## Litium - Produkter
Artikelnummer | VariantAv | Namn,en-US | Namn,sv-SE | Url,en-US | Url,sv-SE | "Beskrivning (id: _description)",en-US | "Beskrivning (id: _description)",sv-SE | Sökmotoranpassad beskrivning,en-US | Sökmotoranpassad beskrivning,sv-SE | Sökmotoranpassad titel,en-US | Sökmotoranpassad titel,sv-SE | Bilder | Ställtid | Justerbar bygglängd | Godkänd för | Rörelseupptagning vinkel ± | Rörelseupptagning lateral ± | Rörelseupptagning axial - | Rörelseupptagning axial + | "Bakstycke (id: ArticleBackPlate)" | "Kula (id: ArticleBall)" | "Kultätning (id: ArticleBallSeat)" | Spridningsvinkel | Bälg | "Husdiameter (id: ArticleBodyDiameter)" | "Ventilhus (id: ArticleBodyMaterial)" | "Bult (id: ArticleBolt)" | "Bygglängd (id: ArticleBuildLength)" | "Läggdjup (id: ArticleBuriedDepth)" | Kabel | Kabelkontakt | "Kapacitet (id: ArticleCapacity)" | Kapillärrör | Lättverk | "Patron (id: ArticleCartridge)" | "Patronlängd (id: ArticleCartridgeLength)" | "Foderrör (id: ArticleCasing)" | "Klaff (id: ArticleClapet)" | "Spole (id: ArticleCoil)" | "Kabelhuvud (id: ArticleCoilHead)" | Kommunikation | "Anslutning (id: ArticleConnection)" | "Konsol (id: ArticleConsole)" | "Matningstryck (id: ArticleControlPressure)" | "Slang (id: ArticleCord)" | "Ytbehandling (id: ArticleCorrosionProtection)" | "Lock (id: ArticleCover)" | Min ∆p | Artikelbeskrivning | Utförande | "Membran (id: ArticleDiaphragm)" | Max differenstryck | Smutsfilter | "Spjällskiva (id: ArticleDisc)" | "Display (id: ArticleDisplay)" | DN | Doseringssystem | "Renspropp (id: ArticleDrainPlug)" | Driftart | Dy | Di/Dy | "Kapsling (id: ArticleEnclosure)" | Explosionsskydd | Inv gänga | "Filterpåse (id: ArticleFilterBag)" | "Storlek påse (id: ArticleFilterBagSize)" | Filterända | Passar | Flänspackning | "Fläns (id: ArticleFlangeMaterial)" | Flöde | För spole | För dimension | "Ram (id: ArticleFrame)" | "Packning (id: ArticleGasket)" | "Glas (id: ArticleGlass)" | "Gradering (id: ArticleGrading)" | Höjd | "Ratt (id: ArticleHandwheel)" | "Mutter (id: ArticleHexagonNut)" | Fästbild | "Hus (id: ArticleHousing)" | Hustätning | Höjd x bredd x djup | Höjd x diameter | Höjd x djup | Primärtryck | Inv diameter | Isoleringsklass | Kvs-värde m³/h | Kv-värde m³/h | "Uppdateringsdatum (id: ArticleLastModified)" | Längd | Längd x höjd x bredd | Ändlägeskontakt | "Liner (id: ArticleLiner)" | Belastningsklass | Längd x diameter | Utv gänga | "Marknad (id: ArticleMarketAvailability)" | "Tätning (id: ArticleMaterialsSeal)" | Max mottryck | Max arbetstryck | Max tryck | Max temp | "Mätområde (id: ArticleMeasurementRange)" | Mätosäkerhet | "Mätelektrod (id: ArticleMeasuringElectrodes)" | Membran Ø | Maskvidd | "Mikron (id: ArticleMicron)" | Min tryck | Min temp | Modell | "Montagefläns (id: ArticleMountingFlange)" | M-gänga | Antal | Antal membran | Antal påsar | Antal patroner | Antal fjädrar | Antal prover | Antal gängade hål | Antal gängstänger | Artikel nr | Mutter+bricka | Öppningstryck | Manövrering | "O-ring (id: ArticleOring)" | Sekundärtryck | Utsignal | Paketbeskrivning | "Översättning saknas (id: ArticlePackageLinkAmount)" | Paket nr | "Kolv (id: ArticlePiston)" | "Lucka (id: ArticlePlate)" | Kalott | PN | PN ändfläns | Effektbehov | "Tryckområde (id: ArticlePressureRange)" | Pris (kr/st) | "IP-klass (id: ArticleProtectionClass)" | "Publicerad (id: ArticlePublishedOn)" | Märkström | RSK nr | "Provbehållare (id: ArticleSamplerHolder)" | Tätningstryck | "Säte (id: ArticleSeat)" | "Manschett (id: ArticleSeatButterflyValves)" | "Sätesring (id: ArticleSeatRing)" | Inställningsområde | Drivaxel | "Storlek (id: ArticleSize)" | Fjäderkraft 0°/90° | Fjäderpaket | Startström | Spindelfyrkant | "Silinsats (id: ArticleStrainer)" | Silkorg | Silhål | Pinnbult | Sugslang | Leverantör | Leverantörsnummer | Styrtryck | "Spänningsmatning (id: ArticleSupplyVoltage)" | Stödhylsa | Ytbeklädnad | "Ytskydd (id: ArticleSurfaceTreatment)" | Tjocklek | "Gänga (id: ArticleThreadMaterial)" | Gängstång | "Toppfläns (id: ArticleTopFlange)" | "Vridmoment (id: ArticleTorque)" | Vridmoment 0°/90° | Artikeltyp | Typ av ring | "Kägla (id: ArticleValveCone)" | Ventiltallrik | Öppning Ø | "Ventilring (id: ArticleValveRing)" | Version | Varugrupp | Visuell indikering | VM-nummer | "Volym (id: ArticleVolume)" | V-port | "Kilslid (id: ArticleWedge)" | Vikt (kg) | Vikt (kg) 14W | Vikt (kg) 8W | "Betäckning (id: ArticleWellCovering)" | "Torkarblad (id: ArticleWiperBlade)" | "Varumärke (id: Brand)" | Detaljerad kategoribeskrivning | "Dölj på webben (id: ChannelNodeHideOnWeb)" | Global Handel Artikelnummer | Tillverkarens varunummer | Nyhet,en-US | Nyhet,sv-SE | Antal montagehål x Ø mm | Lista med organisationer | Tätning manöverdon | Omgivningstemperatur | Omgivningstemperatur med uppvärmning | Användningsområde | Godkännande | "Bakstycke (id: ProductBackPlate)" | "Kula (id: ProductBall)" | Kula DN 250–600 | Kula DN 50–200 | "Kultätning (id: ProductBallSeat)" | Kultätning Dy 12–35 | Kultätning Dy 42–54 | "Kulventil ¼""" | Batteritid DN 250–600 | Batteritid DN 25–200 | Axellager | Bälgtätning | "Husdiameter (id: ProductBodyDiameter)" | "Ventilhus (id: ProductBodyMaterial)" | Ventilhus DN 125–600 | Ventilhus DN 15 | Ventilhus DN 15–50 | Ventilhus DN 20–300 | Ventilhus DN 20–50 | Ventilhus DN 350–600 | Ventilhus DN 50 | Ventilhus DN 65–100 | Ventilhus DN 65–80 | Ventilhus Dy 12–35 | Ventilhus Dy 42–54 | "Hus (id: ProductBodyMaterialSampler)" | "Bult (id: ProductBolt)" | Överdel | Överdel DN 100–150 | Överdel DN 15 | Överdel DN 15–80 | Överdel DN 20–50 | "Läggdjup (id: ProductBuriedDepth)" | Spindelbussning | Hölje | "Kapacitet (id: ProductCapacity)" | Kapacitet tippvåg | Uppsamlingsarea | "Patron (id: ProductCartridge)" | "Foderrör (id: ProductCasing)" | Kemankare | "Klaff (id: ProductClapet)" | "Spole (id: ProductCoil)" | Kontaktform | "Kabelhuvud (id: ProductCoilHead)" | "Anslutning (id: ProductConnections)" | "Konsol (id: ProductConsole)" | "Matningstryck (id: ProductControlPressure)" | "Slang (id: ProductCord)" | Korrosivitetsklass | "Ytbehandling (id: ProductCorrosionProtection)" | "Lock (id: ProductCover)" | Datalogger | "Beskrivning (id: ProductDescription)" | "Membran (id: ProductDiaphragm)" | Dimension | "Spjällskiva (id: ProductDisc)" | Spjällskiva/axel | "Display (id: ProductDisplay)" | Hållare tömningsrör | "Renspropp (id: ProductDrainPlug)" | Dräneringsventil | Driftcykel | Minsta ledningsförmåga övriga vätskor | Minsta ledningsförmåga | Minsta ledningsförmåga vatten | Elanslutning | "Kapsling (id: ProductEnclosure)" | Kapsling version C | Kapsling version W | Ändstycke | Ändstycke Dy 12–35 | Ändstycke Dy 42–54 | "Bygglängd (id: ProductFaceToFaceDesign)" | Fyllnadsvätska | "Filterpåse (id: ProductFilterBag)" | "Storlek påse (id: ProductFilterBagSIze)" | Sluten ända | Filtreringsnivå | Öppen ända | "Fläns (id: ProductFlange)" | Flänsstandard | Flottör | "Ram (id: ProductFrame)" | Frekvens | "Packning (id: ProductGasket)" | Packning DN 15 | Packning DN 20–50 | Packningshållare | Packningshållare DN 150–400 | Packningshållare DN 40–100 | Gland | "Glas (id: ProductGlass)" | "Gradering (id: ProductGrading)" | Styrning | Styrring | "Ratt (id: ProductHandwheel)" | Ratt DN 150 | Ratt DN 15–125 | "Mutter (id: ProductHexagonNut)" | "Dölj på webben (id: ProductHideOnWeb)" | "Hus (id: ProductHousing)" | Indikator | Intensitet | Intervallinställning | Lanterna | "Uppdateringsdatum (id: ProductLastModified)" | "Patronlängd (id: ProductLengthCartridge)" | Mätområde nivå - ultraljud | Handspak | "Liner (id: ProductLiner)" | Vätskekategori | Huvudkategori | Huvudaxel | Manuell provutvinning | "Marknad (id: ProductMarketAvailability)" | Manöverdon | "Tätning (id: ProductMaterialsSeal)" | Max luftfuktighet | Max givaravstånd | Mätfrekvens | "Mätområde (id: ProductMeasurementRange)" | Mätområde nivå - tryck | Mätområde temperatur | Mätområde hastighet | Mätprincip | "Mätelektrod (id: ProductMeasuringElectrodes)" | Mätrör | Mediaberörda delar | Mediatemperatur | "Mikron (id: ProductMicron)" | Min slamdensitet | Munstycke | Produkt nr | Täckkägla | Täckkägla DN 150–200 | Täckkägla DN 40–65 | Täckkägla DN 50–100 | Täckkägla DN 80–400 | Fråntid | Tilltid | Arbetstryck | "O-ring (id: ProductOring)" | O-ring Dy 12–35 | Överfyllningsskydd | Pausläge | "Kolv (id: ProductPiston)" | Kolv DN 15–50 | Kolv DN 65–200 | "Lucka (id: ProductPlate)" | Strömförbrukning | Tryckutlopp | "Tryckområde (id: ProductPressureRange)" | Tryckklass | Funktion | Processtryck | Produktnamn | Stoppalternativ | Startalternativ | "IP-klass (id: ProductProtectionClass)" | "Publicerad (id: ProductPublishedOn)" | Pulsinställning | CAD | Dokument | Länkar | Produktrecensioner,en-US | Produktrecensioner,sv-SE | "Provbehållare (id: ProductSamplerHolder)" | Provtemperatur | Skyddsnät | Skruv | "Säte (id: ProductSeat)" | "Manschett (id: ProductSeatButterflyValves)" | Säte DN 150–400 | Säte DN 40–100 | "Sätesring (id: ProductSeatRing)" | Sätesring DN 15–50 | Sätesring DN 65–150 | Axel | Produktblad,en-US | Produktblad,sv-SE | "Storlek (id: ProductSize)" | Fjäder | Stand Alone Product | Spindel | Spindel DN 125–300 | Spindel DN 15–50 | Spindel DN 50–100 | Spindel DN 65–200 | Spindelmutter | Spindeltätning | Förvaringstemperatur | "Silinsats (id: ProductStrainer)" | Packbox | Produktkategori | Sughöjd | "Varumärke (id: ProductSupplier)" | "Spänningsmatning (id: ProductSupplyVoltage)" | "Ytskydd (id: ProductSurfaceProtection)" | Temperatur | Kylsystem | "Gänga (id: ProductThreadMaterial)" | Gängstandard | Täthetsklass | Vi tipsar | "Toppfläns (id: ProductTopFlange)" | "Vridmoment (id: ProductTorque)" | Typ av givare | Produkttyp,en-US | Produkttyp,sv-SE | "Kägla (id: ProductValveCone)" | "Montagefläns (id: ProductValveInterface)" | "Ventilring (id: ProductValveRing)" | "Volym (id: ProductVolume)" | Bricka | "Kilslid (id: ProductWedge)" | Svetsstandard | "Betäckning (id: ProductWellCovering)" | "Torkarblad (id: ProductWiperBlade)" | Drifttemperatur | Våta material | Produktegenskaper,en-US | Produktegenskaper,sv-SE | URL (artikel),en-US | URL (artikel),sv-SE | Fältmall | Kategori | Momsgrupp | Pris:109,SEK | Pris:103,SEK | Pris:101,SEK | Pris:100,SEK | Pris:107,SEK | Pris:108,SEK | Pris:114,SEK | Pris:102,SEK | Pris:197,SEK | Pris:115,SEK | Lager:Ventim | Produktpaket | Publicerad i Ventim | Måttenhet
bp-vm3006 |  |  |  |  | vridspjallventil-vm3006 | [6 empty] | BaseProduct Documents>vm3006>vm3006-produktbild.webp;BaseProduct Documents>vm3006>vm3006-produktbild-med-termometer.webp | [194 empty] | On/off, Temperaturmätning, VVS | Maskindirektivet 2006/42/EG | [13 empty] | gjutjärn JL1040 | [31 empty] | inspänning |  |  |  |  | 2-komponents epoxyharts |  |  | Mjuktätande vridspjällventil med uttag för termometer. Hög hals för överisolering och precisionsbearbetat hus. Huset är invändigt helt fodrat med utbytbar manschett som också utgör flänspackning på båda sidor. Fastvulkaniserad manschett DN 20-40. Centriskt lagrad spjällskiva för maximal täthet oavsett flödesriktning. Delad axel, tre axellager i kombination med luftspalt axel/hus förhindrar korrosion och säkerställer manövrering oavsett långa manöverintervaller. Bygglängd enligt EN 558 serie 20. För inspänning mellan flänsar enligt EN 1092 med tätningsyta Form A/B. Täthetsklass enligt EN 12266-1, läckageklass A. Levereraras med handspak. Kan inte automatiseras med luftdon och elmanöverdon. |  | DN 20–200 | [17 empty] | EN 558 serie 20 | [32 empty] | 10/18/2022 13:46:00 +00:00 | [5 empty] | Ventiler |  |  | Swedish | [17 empty] | vm3006 | [19 empty] | PN 10 |  |  | Vridspjällventil VM3006 |  |  |  | web | [33 empty] | Vridspjällventiler |  | Ebro Armaturen |  |  | -10°C till +120°C |  |  |  | EN 12266, läckageklass A | [5 empty] | Mjuktätande vridspjällventiler | [15 empty] | Produkt
100803 | bp-vm3006 |  | Vridspjällventil VM3006 | 100803 | 100803 | [20 empty] | gjutjärn JL1040 |  | 43 mm | [13 empty] | inspänning | [6 empty] | Vridspjällventil Ebrotherm, DN 50, PN 10 |  |  |  |  | syrafast stål 1.4408 |  | 50 | [34 empty] | 91,2 | 05/24/2022 08:51:00 +00:00 | [7 empty] | Swedish |  |  |  |  | +120°C | [7 empty] | -10°C | Z 011-A therm | [10 empty] | 100803 |  |  | spak | [9 empty] | 16 | 6, 10, 16 |  |  | 1455 |  |  |  | 456 50 55 |  |  |  | EPDM | [13 empty] | 50009 | 4519104 | [18 empty] | 3900 |  | VM3006 |  |  |  | 2,4 | [242 empty] | 100803 |  | Ventim>Ventiler>Vridspjällventiler>Mjuktätande vridspjällventiler |  | 643 | 1071 | 857 | 910 | 750 | 696 | 589 | 803 | 1091 | 536 | 25 |  | Ja
100465 | bp-vm3006 |  | Vridspjällventil VM3006 | 100465 | 100465 | [20 empty] | gjutjärn JL1040 |  | 56 mm | [13 empty] | inspänning | [6 empty] | Vridspjällventil Ebrotherm, DN 65, PN 10 |  |  |  |  | syrafast stål 1.4408 |  | 65 | [34 empty] | 235 | 05/26/2023 08:45:00 +00:00 | [7 empty] | Swedish |  |  |  |  | +120°C | [7 empty] | -10°C | Z 011-A therm | [10 empty] | 100465 |  |  | spak | [9 empty] | 10 | 6, 10, 16 |  |  | 1586 |  |  |  | 456 50 56 |  |  |  | EPDM | [13 empty] | 50009 | 4519105 | [18 empty] | 3900 |  | VM3006 |  |  |  | 3,1 | [242 empty] | 100465 |  | Ventim>Ventiler>Vridspjällventiler>Mjuktätande vridspjällventiler |  | 737 | 1228 | 982 | 1044 | 860 | 798 | 675 | 921 | 1190 | 614 | 6 |  | Ja
100591 | bp-vm3006 |  | Vridspjällventil VM3006 | 100591 | 100591 | [20 empty] | gjutjärn JL1040 |  | 46 mm | [13 empty] | inspänning | [6 empty] | Vridspjällventil Ebrotherm, DN 80, PN 10 |  |  |  |  | syrafast stål 1.4408 |  | 80 | [34 empty] | 368 | 10/23/2023 08:16:00 +00:00 | [7 empty] | Swedish |  |  |  |  | +120°C | [7 empty] | -10°C | Z 011-A therm | [10 empty] | 100591 |  |  | spak | [9 empty] | 16 | 6, 10, 16 |  |  | 1801 |  |  |  | 456 50 57 |  |  |  | EPDM | [13 empty] | 50009 | 4519139 | [18 empty] | 3900 |  | VM3006 |  |  |  | 4,2 | [242 empty] | 100591 |  | Ventim>Ventiler>Vridspjällventiler>Mjuktätande vridspjällventiler |  | 924 | 1540 | 1232 | 1309 | 1078 | 1001 | 847 | 1155 | 1239 | 770 | 9 |  | Ja
101056 | bp-vm3006 |  | Vridspjällventil VM3006 | 101056 | 101056 | [20 empty] | gjutjärn JL1040 |  | 52 mm | [13 empty] | inspänning | [6 empty] | Vridspjällventil Ebrotherm, DN 100, PN 10 |  |  |  |  | syrafast stål 1.4408 |  | 100 | [34 empty] | 589 | 10/23/2023 08:16:00 +00:00 | [7 empty] | Swedish |  |  |  |  | +120°C | [7 empty] | -10°C | Z 011-A therm | [10 empty] | 101056 |  |  | spak | [9 empty] | 16 | 6, 10, 16 |  |  | 2045 |  |  |  | 456 50 58 |  |  |  | EPDM | [13 empty] | 50009 | 4519171 | [18 empty] | 3900 |  | VM3006 |  |  |  | 5,4 | [242 empty] | 101056 |  | Ventim>Ventiler>Vridspjällventiler>Mjuktätande vridspjällventiler |  | 1050 | 1750 | 1400 | 1488 | 1225 | 1138 | 963 | 1313 | 1447 | 875 | 1 |  | Ja
101273 | bp-vm3006 |  | Vridspjällventil VM3006 | 101273 | 101273 | [20 empty] | gjutjärn JL1040 |  | 56 mm | [13 empty] | inspänning | [6 empty] | Vridspjällventil Ebrotherm, DN 125, PN 10 |  |  |  |  | syrafast stål 1.4408 |  | 125 | [34 empty] | 1250 | 10/23/2023 08:16:00 +00:00 | [7 empty] | Swedish |  |  |  |  | +120°C | [7 empty] | -10°C | Z 011-A therm | [10 empty] | 101273 |  |  | spak | [9 empty] | 16 | 6, 10, 16 |  |  | 2533 |  |  |  | 456 50 59 |  |  |  | EPDM | [13 empty] | 50009 | 4519204 | [18 empty] | 3900 |  | VM3006 |  |  |  | 7,1 | [242 empty] | 101273 |  | Ventim>Ventiler>Vridspjällventiler>Mjuktätande vridspjällventiler |  | 1300 | 2167 | 1734 | 1842 | 1517 | 1409 | 1192 | 1625 | 1595 | 1084 | 8 |  | Ja
101294 | bp-vm3006 |  | Vridspjällventil VM3006 | 101294 | 101294 | [20 empty] | gjutjärn JL1040 |  | 56 mm | [13 empty] | inspänning | [6 empty] | Vridspjällventil Ebrotherm, DN 150, PN 10 |  |  |  |  | syrafast stål 1.4408 |  | 150 | [34 empty] | 1830 | 10/23/2023 08:17:00 +00:00 | [7 empty] | Swedish |  |  |  |  | +120°C | [7 empty] | -10°C | Z 011-A therm | [10 empty] | 101294 |  |  | spak | [9 empty] | 10 | 6, 10, 16 |  |  | 3445 |  |  |  | 456 50 60 |  |  |  | EPDM | [13 empty] | 50009 | 4519138 | [18 empty] | 3900 |  | VM3006 |  |  |  | 10.1 | [242 empty] | 101294 |  | Ventim>Ventiler>Vridspjällventiler>Mjuktätande vridspjällventiler |  | 1786 | 2976 | 2381 | 2530 | 2083 | 1934 | 1637 | 2232 | 2026 | 1488 | 6 |  | Ja
100544 | bp-vm3006 |  | Vridspjällventil VM3006 | 100544 | 100544 | [20 empty] | gjutjärn JL1040 |  | 60 mm | [13 empty] | inspänning | [6 empty] | Vridspjällventil Ebrotherm, DN 200, PN 10 |  |  |  |  | syrafast stål 1.4408 |  | 200 | [34 empty] | 3400 | 10/23/2023 08:17:00 +00:00 | [7 empty] | Swedish |  |  |  |  | +120°C | [7 empty] | -10°C | Z 011-A therm | [10 empty] | 100544 |  |  | spak | [9 empty] | 10 | 6, 10, 16 |  |  | 4469 |  |  |  | 456 50 61 |  |  |  | EPDM | [13 empty] | 50009 | 4519172 | [18 empty] | 3900 |  | VM3006 |  |  |  | 13,8 | [242 empty] | 100544 |  | Ventim>Ventiler>Vridspjällventiler>Mjuktätande vridspjällventiler |  | 2407 | 4011 | 3209 | 3409 | 2808 | 2607 | 2206 | 3008 | 2756 | 2006 | 7 |  | Ja
bp-vm3005 |  |  |  |  | vridspjallventil-vm3005 | [6 empty] | BaseProduct Documents>vm3005>vm3001-produktbild-med-fri-axel.webp;BaseProduct Documents>vm3005>vm3001-produktbild-med-handspak.webp;BaseProduct Documents>vm3005>vm3001-produktbild-med-vaxel.webp;BaseProduct Documents>vm3005>vm3001-produktbild-med-luftdon.webp;BaseProduct Documents>vm3005>vm3001-produktbild-med-elmanoverdon.webp | [194 empty] | Gaser, Luft, Olja, Vätskor | Maskindirektivet 2006/42/EG | [13 empty] | gjutjärn JL1040 | [31 empty] | inspänning |  |  |  |  | 2-komponents epoxyharts |  |  | Mjuktätande vridspjällventil med hög hals för överisolering och precisionsbearbetat hus. Huset är invändigt helt fodrat med utbytbar manschett som också utgör flänspackning på båda sidor. Centriskt lagrad spjällskiva för maximal täthet oavsett flödesriktning. Delad axel, tre axellager i kombination med luftspalt axel/hus förhindrar korrosion och säkerställer manövrering oavsett långa manöverintervaller. Toppfläns enligt ISO 5211 för donmontage. Bygglängd enligt EN 558 serie 20. För inspänning mellan flänsar enligt EN 1092 med tätningsyta Form A/B. Tätningsytan även anpassad till pressade kragar med lösfläns. Täthetsklass enligt EN 12266-1, läckageklass A. |  | DN 20–600 | [17 empty] | EN 558 serie 20 | [32 empty] | 10/18/2022 13:44:00 +00:00 | [5 empty] | Ventiler |  |  | Swedish | [17 empty] | vm3005 | [19 empty] | PN 16/3 |  |  | Vridspjällventil VM3005 |  |  |  | web | [33 empty] | Vridspjällventiler |  | Ebro Armaturen |  |  | -10°C till +90°C |  |  |  | EN 12266, läckageklass A |  | ISO 5211 |  |  |  | Mjuktätande vridspjällventiler | [15 empty] | Produkt
104171 | bp-vm3005 |  | Vridspjällventil VM3005 | 104171 | 104171 | [6 empty] | BaseProduct Documents>vm3005>104171>vm3001-produktbild-med-fri-axel.webp | [13 empty] | gjutjärn JL1040 |  | 33 mm | [13 empty] | inspänning | [6 empty] | Vridspjällventil Ebro, DN 25, PN 10 |  |  |  |  | syrafast stål 1.4408 |  | 25 | [34 empty] | 27,3 | 10/24/2023 08:28:00 +00:00 | [7 empty] | Swedish |  |  |  |  | +120°C | [7 empty] | -10°C | Z 011-A | [10 empty] | 104171 |  |  | fri axel (för don) | [9 empty] | 10 | 6, 10, 16 |  |  | 1939 | [7 empty] | NBR | [7 empty] | 11 mm | [5 empty] | 50009 | 4621110 | [8 empty] | F04 | [9 empty] | 3900 |  | VM3005 |  |  |  | 1,3 | [242 empty] | 104171 |  | Ventim>Ventiler>Vridspjällventiler>Mjuktätande vridspjällventiler |  | 1163 | 1939 | 1551 | 1648 | 1357 | 1260 | 1066 | 1454 | 765 | 970 | 0 |  | Ja
111151 | bp-vm3005 |  | Vridspjällventil VM3005 | [8 empty] | BaseProduct Documents>vm3005>111151>vm3001-produktbild-med-fri-axel.webp | [13 empty] | gjutjärn JL1040 |  | 43 mm | [13 empty] | inspänning | [6 empty] | Vridspjällventil Ebro, DN 50, PN 16 |  |  |  |  | syrafast stål 1.4408 |  | 50 | [34 empty] | 91,2 | 10/24/2023 08:43:00 +00:00 | [7 empty] | Swedish |  |  |  |  | +120°C | [7 empty] | -10°C | Z 011-A | [10 empty] | 111151 |  |  | fri axel (för don) | [9 empty] | 16 | 6, 10, 16 |  |  | 2815 | [7 empty] | NBR | [7 empty] | 11 mm | [5 empty] | 4619940 | 50009 | [8 empty] | F04 | [11 empty] | VM3005 |  |  |  | 2,2 | [242 empty] | 111151 |  | Ventim>Ventiler>Vridspjällventiler>Mjuktätande vridspjällventiler |  | 1689 | 2815 | 2252 | 2393 | 1971 | 1830 | 1548 | 2111 | 1091 | 1408 | 0 |  | Ja
100410 | bp-vm3005 |  | Vridspjällventil VM3005 | [8 empty] | BaseProduct Documents>vm3005>100410>vm3001-produktbild-med-fri-axel.webp | [13 empty] | gjutjärn JL1040 |  | 46 mm | [13 empty] | inspänning | [6 empty] | Vridspjällventil Ebro, DN 65, PN 16 |  |  |  |  | syrafast stål 1.4408 |  | 65 | [34 empty] | 235 | 10/26/2023 06:32:00 +00:00 | [7 empty] | Swedish |  |  |  |  | +120°C | [7 empty] | -10°C | Z 011-A | [10 empty] | 100410 |  |  | fri axel (för don) | [9 empty] | 16 | 6, 10, 16 |  |  | 2278 | [7 empty] | NBR | [7 empty] | 11 mm | [5 empty] | 4090142 | 50009 | [8 empty] | F04 | [11 empty] | VM3005 |  |  |  | 2,9 | [242 empty] | 100410 |  | Ventim>Ventiler>Vridspjällventiler>Mjuktätande vridspjällventiler |  | 1367 | 2278 | 1822 | 1936 | 1595 | 1481 | 1253 | 1709 | 1190 | 1139 | 0 |  | Ja
102375-100283M | bp-vm3005 |  | Vridspjällventil VM3005 | [8 empty] | BaseProduct Documents>vm3005>102375-100283M>vm3001-produktbild-med-handspak.webp | [13 empty] | gjutjärn JL1040 |  | 46 mm | [13 empty] | inspänning | [6 empty] | Vridspjällventil Ebro, DN 65, PN 16 med handspak, Monterad |  |  |  |  | syrafast stål 1.4408 |  | 65 | [34 empty] | 235 | 12/12/2022 09:50:00 +00:00 | [7 empty] | Swedish |  |  |  |  | +120°C | [7 empty] | -10°C | Z 011-A | [10 empty] | 102375-100283M |  |  | spak | [9 empty] | 16 | 6, 10, 16 | [10 empty] | NBR | [7 empty] | 11 mm | [15 empty] | F04 | [258 empty] | 102375-100283m |  | Ventim>Ventiler>Vridspjällventiler>Mjuktätande vridspjällventiler | [12 empty] | 1.0000:100410;1.0000:100283 | Ja
102375-102346M | bp-vm3005 |  | Vridspjällventil VM3005 | [8 empty] | BaseProduct Documents>vm3005>102375-102346M>vm3001-produktbild-med-vaxel.webp | [13 empty] | gjutjärn JL1040 |  | 46 mm | [13 empty] | inspänning | [6 empty] | Vridspjällventil Ebro, DN 65 med växel VM3099, monterad |  |  |  |  | syrafast stål 1.4408 |  | 65 | [34 empty] | 235 | 12/12/2022 09:25:00 +00:00 | [7 empty] | Swedish |  |  |  |  | +120°C | [7 empty] | -10°C | Z 011-A | [10 empty] | 102375-102346M |  |  | växel | [9 empty] | 16 | 6, 10, 16 | [10 empty] | NBR | [7 empty] | 11 mm | [15 empty] | F04 | [258 empty] | 102375-102346m |  | Ventim>Ventiler>Vridspjällventiler>Mjuktätande vridspjällventiler | [12 empty] | 1.0000:120964;1.0000:100410;1.0000:120960;1.0000:990005;1.0000:120954 | Ja
102375-118678M | bp-vm3005 |  | Vridspjällventil VM3005 | [8 empty] | BaseProduct Documents>vm3005>102375-118678M>vm3001-produktbild-med-elmanoverdon.webp | [13 empty] | gjutjärn JL1040 |  | 46 mm | [13 empty] | inspänning | [6 empty] | Vridspjällventil Ebro, DN 65, PN 16, Elmanöverdon, E65, 230V, Monterad |  |  |  |  | syrafast stål 1.4408 |  | 65 | [34 empty] | 235 | 12/12/2022 09:32:00 +00:00 | [7 empty] | Swedish |  |  |  |  | +120°C | [7 empty] | -10°C | Z 011-A | [10 empty] | 102375-118678M |  |  | elmanöverdon | [9 empty] | 16 | 6, 10, 16 | [10 empty] | NBR | [7 empty] | 11 mm | [15 empty] | F04 | [258 empty] | 102375-118678m |  | Ventim>Ventiler>Vridspjällventiler>Mjuktätande vridspjällventiler | [12 empty] | 1.0000:104637;1.0000:100410;1.0000:990018 | Ja
102375-102350M | bp-vm3005 |  | Vridspjällventil VM3005 | [8 empty] | BaseProduct Documents>vm3005>102375-102350M>vm3001-produktbild-med-luftdon.webp | [13 empty] | gjutjärn JL1040 |  | 46 mm | [13 empty] | inspänning | [6 empty] | Vridspjällventil Ebro, DN 65, PN 16, Dubbelverkande luftdon, EB4, Monterad |  |  |  |  | syrafast stål 1.4408 |  | 65 | [34 empty] | 235 | 12/12/2022 09:32:00 +00:00 | [7 empty] | Swedish |  |  |  |  | +120°C | [7 empty] | -10°C | Z 011-A | [10 empty] | 102375-102350M |  |  | dubbelverkande luftdon | [9 empty] | 16 | 6, 10, 16 | [10 empty] | NBR | [7 empty] | 11 mm | [15 empty] | F04 | [258 empty] | 102375-102350m |  | Ventim>Ventiler>Vridspjällventiler>Mjuktätande vridspjällventiler | [12 empty] | 1.0000:100410;1.0000:101585;1.0000:990003 | Ja
102375-102355M | bp-vm3005 |  | Vridspjällventil VM3005 | [8 empty] | BaseProduct Documents>vm3005>102375-102355M>z011-dubbel.png | [13 empty] | gjutjärn JL1040 |  | 46 mm | [13 empty] | inspänning | [6 empty] | Vridspjällventil Ebro, DN 65, PN 16, Enkelverkande luftdon, EB5, monterad |  |  |  |  | syrafast stål 1.4408 |  | 65 | [34 empty] | 235 | 12/12/2022 09:31:00 +00:00 | [7 empty] | Swedish |  |  |  |  | +120°C | [7 empty] | -10°C | Z 011-A | [10 empty] | 102375-102355M |  |  | enkelverkande luftdon | [9 empty] | 16 | 6, 10, 16 | [10 empty] | NBR | [7 empty] | 11 mm | [15 empty] | F04 | [258 empty] | 102375-102355m |  | Ventim>Ventiler>Vridspjällventiler>Mjuktätande vridspjällventiler | [12 empty] | 1.0000:100410;1.0000:990003;1.0000:101629 | Ja
102375-101613M | bp-vm3005 |  | Vridspjällventil VM3005 | [8 empty] | BaseProduct Documents>vm3005>102375-101613M>z011-stallbart.png | [13 empty] | gjutjärn JL1040 |  | 46 mm | [13 empty] | inspänning | [6 empty] | Vridspjällventil Ebro, DN 65, PN 16 med steglös handspak Ebro VM 3093, Monterad |  |  |  |  | syrafast stål 1.4408 |  | 65 | [34 empty] | 235 | 12/12/2022 09:27:00 +00:00 | [7 empty] | Swedish |  |  |  |  | +120°C | [7 empty] | -10°C | Z 011-A | [10 empty] | 102375-101613M |  |  | steglös spak | [9 empty] | 16 | 6, 10, 16 | [10 empty] | NBR | [7 empty] | 11 mm | [15 empty] | F04 | [258 empty] | 102375-101613m |  | Ventim>Ventiler>Vridspjällventiler>Mjuktätande vridspjällventiler | [12 empty] | 1.0000:100410;1.0000:990034;1.0000:107090 | Ja
100391 | bp-vm3005 |  | Vridspjällventil VM3005 | [8 empty] | BaseProduct Documents>vm3005>100391>vm3001-produktbild-med-fri-axel.webp | [13 empty] | gjutjärn JL1040 |  | 46 mm | [13 empty] | inspänning | [6 empty] | Vridspjällventil Ebro, DN 80, PN 16 |  |  |  |  | syrafast stål 1.4408 |  | 80 | [34 empty] | 368 | 10/26/2023 06:33:00 +00:00 | [7 empty] | Swedish |  |  |  |  | +120°C | [7 empty] | -10°C | Z 011-A | [10 empty] | 100391 |  |  | fri axel (för don) | [9 empty] | 16 | 6, 10, 16 |  |  | 2398 | [7 empty] | NBR | [7 empty] | 14 mm | [5 empty] | 4088331 | 50009 | [8 empty] | F05 | [11 empty] | VM3005 |  |  |  | 4,0 | [242 empty] | 100391 |  | Ventim>Ventiler>Vridspjällventiler>Mjuktätande vridspjällventiler |  | 1439 | 2398 | 1918 | 2038 | 1679 | 1559 | 1319 | 1799 | 1239 | 1199 | 6 |  | Ja
102376-100284M | bp-vm3005 |  | Vridspjällventil VM3005 | [8 empty] | BaseProduct Documents>vm3005>102376-100284M>vm3001-produktbild-med-handspak.webp | [13 empty] | gjutjärn JL1040 |  | 46 mm | [13 empty] | inspänning | [6 empty] | Vridspjällventil Ebro, DN 80, PN 16 med spak, monterad |  |  |  |  | syrafast stål 1.4408 |  | 80 | [34 empty] | 368 | 12/12/2022 15:11:00 +00:00 | [7 empty] | Swedish |  |  |  |  | +120°C | [7 empty] | -10°C | Z 011-A | [10 empty] | 102376-100284M |  |  | spak | [9 empty] | 16 | 6, 10, 16 | [10 empty] | NBR | [7 empty] | 14 mm | [15 empty] | F05 | [258 empty] | 102376-100284m |  | Ventim>Ventiler>Vridspjällventiler>Mjuktätande vridspjällventiler | [12 empty] | 1.0000:100391 | Ja
102376-101602M | bp-vm3005 |  | Vridspjällventil VM3005 | [8 empty] | BaseProduct Documents>vm3005>102376-101602M>z011-stallbart.png | [13 empty] | gjutjärn JL1040 |  | 46 mm | [13 empty] | inspänning | [6 empty] | Vridspjällventil Ebro, DN 80, PN 16, Steglös handspak Ebro VM 3093, Monterad |  |  |  |  | syrafast stål 1.4408 |  | 80 | [34 empty] | 368 | 12/12/2022 09:36:00 +00:00 | [7 empty] | Swedish |  |  |  |  | +120°C | [7 empty] | -10°C | Z 011-A | [10 empty] | 102376-101602M |  |  | steglös spak | [9 empty] | 16 | 6, 10, 16 | [10 empty] | NBR | [7 empty] | 14 mm | [15 empty] | F05 | [258 empty] | 102376-101602m |  | Ventim>Ventiler>Vridspjällventiler>Mjuktätande vridspjällventiler | [12 empty] | 1.0000:107088;1.0000:990034;1.0000:100391 | Ja
102376-102347M | bp-vm3005 |  | Vridspjällventil VM3005 | [8 empty] | BaseProduct Documents>vm3005>102376-102347M>vm3001-produktbild-med-vaxel.webp | [13 empty] | gjutjärn JL1040 |  | 46 mm | [13 empty] | inspänning | [6 empty] | Vridspjällventil Ebro, DN 80, PN 16 med Växel VM 3099, Monterad |  |  |  |  | syrafast stål 1.4408 |  | 80 | [34 empty] | 368 | 12/12/2022 09:44:00 +00:00 | [7 empty] | Swedish |  |  |  |  | +120°C | [7 empty] | -10°C | Z 011-A | [10 empty] | 102376-102347M |  |  | växel | [9 empty] | 16 | 6, 10, 16 | [10 empty] | NBR | [7 empty] | 14 mm | [15 empty] | F05 | [258 empty] | 102376-102347m |  | Ventim>Ventiler>Vridspjällventiler>Mjuktätande vridspjällventiler | [12 empty] | 1.0000:120955;1.0000:120960;1.0000:990005;1.0000:100391;1.0000:120965 | Ja
102376-102358M | bp-vm3005 |  | Vridspjällventil VM3005 | [8 empty] | BaseProduct Documents>vm3005>102376-102358M>vm3001-produktbild-med-elmanoverdon.webp | [13 empty] | gjutjärn JL1040 |  | 46 mm | [13 empty] | inspänning | [6 empty] | Vridspjällventil Ebro, DN 80, PN 16 med Elmanöverdon, E65, 230V |  |  |  |  | syrafast stål 1.4408 |  | 80 | [34 empty] | 368 | 12/12/2022 09:43:00 +00:00 | [7 empty] | Swedish |  |  |  |  | +120°C | [7 empty] | -10°C | Z 011-A | [10 empty] | 102376-102358M |  |  | elmanöverdon | [9 empty] | 16 | 6, 10, 16 | [10 empty] | NBR | [7 empty] | 14 mm | [15 empty] | F05 | [258 empty] | 102376-102358m |  | Ventim>Ventiler>Vridspjällventiler>Mjuktätande vridspjällventiler | [12 empty] | 1.0000:101702;1.0000:100391;1.0000:990018 | Ja
102376-102351M | bp-vm3005 |  | Vridspjällventil VM3005 | [8 empty] | BaseProduct Documents>vm3005>102376-102351M>vm3001-produktbild-med-luftdon.webp | [13 empty] | gjutjärn JL1040 |  | 46 mm | [13 empty] | inspänning | [6 empty] | Vridspjällventil Ebro, DN 80, PN 16 med Dubbelverkande luftdon, EB5, Monterad |  |  |  |  | syrafast stål 1.4408 |  | 80 | [34 empty] | 368 | 12/12/2022 09:42:00 +00:00 | [7 empty] | Swedish |  |  |  |  | +120°C | [7 empty] | -10°C | Z 011-A | [10 empty] | 102376-102351M |  |  | dubbelverkande luftdon | [9 empty] | 16 | 6, 10, 16 | [10 empty] | NBR | [7 empty] | 14 mm | [15 empty] | F05 | [258 empty] | 102376-102351m |  | Ventim>Ventiler>Vridspjällventiler>Mjuktätande vridspjällventiler | [12 empty] | 1.0000:101599;1.0000:990003;1.0000:100391 | Ja
102376-102356M | bp-vm3005 |  | Vridspjällventil VM3005 | [8 empty] | BaseProduct Documents>vm3005>102376-102356M>z011-dubbel.png | [13 empty] | gjutjärn JL1040 |  | 46 mm | [13 empty] | inspänning | [6 empty] | Vridspjällventil Ebro, DN 80, PN 16 med Enkelverkande luftdon, EB6, Monterad |  |  |  |  | syrafast stål 1.4408 |  | 80 | [34 empty] | 368 | 12/12/2022 15:19:00 +00:00 | [7 empty] | Swedish |  |  |  |  | +120°C | [7 empty] | -10°C | Z 011-A | [10 empty] | 102376-102356M |  |  | enkelverkande luftdon | [9 empty] | 16 | 6, 10, 16 | [10 empty] | NBR | [7 empty] | 14 mm | [15 empty] | F05 | [258 empty] | 102376-102356m |  | Ventim>Ventiler>Vridspjällventiler>Mjuktätande vridspjällventiler | [12 empty] | 1.0000:101587;1.0000:990003;1.0000:100391 | Ja
100411 | bp-vm3005 |  | Vridspjällventil VM3005 | [8 empty] | BaseProduct Documents>vm3005>100411>vm3001-produktbild-med-fri-axel.webp | [13 empty] | gjutjärn JL1040 |  | 52 mm | [13 empty] | inspänning | [6 empty] | Vridspjällventil Ebro, DN 100, PN 16 |  |  |  |  | syrafast stål 1.4408 |  | 100 | [34 empty] | 589 | 10/26/2023 06:32:00 +00:00 | [7 empty] | Swedish |  |  |  |  | +120°C | [7 empty] | -10°C | Z 011-A | [10 empty] | 100411 |  |  | fri axel (för don) | [9 empty] | 16 | 6, 10, 16 |  |  | 2600 | [7 empty] | NBR | [7 empty] | 14 mm | [5 empty] | 4619749 | 50009 | [8 empty] | F05 | [11 empty] | VM3005 |  |  |  | 5,2 | [242 empty] | 100411 |  | Ventim>Ventiler>Vridspjällventiler>Mjuktätande vridspjällventiler |  | 1560 | 2600 | 2080 | 2210 | 1820 | 1690 | 1430 | 1950 | 1447 | 1300 | 0 |  | Ja
102377-100284M | bp-vm3005 |  | Vridspjällventil VM3005 | [8 empty] | BaseProduct Documents>vm3005>102377-100284M>vm3001-produktbild-med-handspak.webp | [13 empty] | gjutjärn JL1040 |  | 52 mm | [13 empty] | inspänning | [6 empty] | Vridspjällventil Ebro, DN 100, PN 16 |  |  |  |  | syrafast stål 1.4408 |  | 100 | [34 empty] | 589 | 12/12/2022 09:45:00 +00:00 | [7 empty] | Swedish |  |  |  |  | +120°C | [7 empty] | -10°C | Z 011-A | [10 empty] | 102377-100284M |  |  | spak | [9 empty] | 16 | 6, 10, 16 | [10 empty] | NBR | [7 empty] | 14 mm | [15 empty] | F05 | [258 empty] | 102377-100284m |  | Ventim>Ventiler>Vridspjällventiler>Mjuktätande vridspjällventiler | [12 empty] | 1.0000:100411 | Ja
102377-102347M | bp-vm3005 |  | Vridspjällventil VM3005 | [8 empty] | BaseProduct Documents>vm3005>102377-102347M>vm3001-produktbild-med-vaxel.webp | [13 empty] | gjutjärn JL1040 |  | 52 mm | [13 empty] | inspänning | [6 empty] | Vridspjällventil Ebro, DN 100, PN 16 med Växel VM 3099, Monterad |  |  |  |  | syrafast stål 1.4408 |  | 100 | [34 empty] | 589 | 12/12/2022 09:44:00 +00:00 | [7 empty] | Swedish |  |  |  |  | +120°C | [7 empty] | -10°C | Z 011-A | [10 empty] | 102377-102347M |  |  | växel | [9 empty] | 16 | 6, 10, 16 | [10 empty] | NBR | [7 empty] | 14 mm | [15 empty] | F05 | [258 empty] | 102377-102347m |  | Ventim>Ventiler>Vridspjällventiler>Mjuktätande vridspjällventiler | [12 empty] | 1.0000:120955;1.0000:120960;1.0000:990005;1.0000:100411;1.0000:120965 | Ja
102377-102358M | bp-vm3005 |  | Vridspjällventil VM3005 | [8 empty] | BaseProduct Documents>vm3005>102377-102358M>vm3001-produktbild-med-elmanoverdon.webp | [13 empty] | gjutjärn JL1040 |  | 52 mm | [13 empty] | inspänning | [6 empty] | Vridspjällventil Ebro, DN 100, PN 16 med Elmanöverdon, E65, 230V |  |  |  |  | syrafast stål 1.4408 |  | 100 | [34 empty] | 589 | 12/12/2022 09:44:00 +00:00 | [7 empty] | Swedish |  |  |  |  | +120°C | [7 empty] | -10°C | Z 011-A | [10 empty] | 102377-102358M |  |  | elmanöverdon | [9 empty] | 16 | 6, 10, 16 | [10 empty] | NBR | [7 empty] | 14 mm | [15 empty] | F05 | [258 empty] | 102377-102358m |  | Ventim>Ventiler>Vridspjällventiler>Mjuktätande vridspjällventiler | [12 empty] | 1.0000:101702;1.0000:990018;1.0000:100411 | Ja
102377-102351M | bp-vm3005 |  | Vridspjällventil VM3005 | [8 empty] | BaseProduct Documents>vm3005>102377-102351M>vm3001-produktbild-med-luftdon.webp | [13 empty] | gjutjärn JL1040 |  | 52 mm | [13 empty] | inspänning | [6 empty] | Vridspjällventil Ebro, DN 100, PN 16 med Dubbelverkande luftdon, EB5, Monterad |  |  |  |  | syrafast stål 1.4408 |  | 100 | [34 empty] | 589 | 12/12/2022 09:42:00 +00:00 | [7 empty] | Swedish |  |  |  |  | +120°C | [7 empty] | -10°C | Z 011-A | [10 empty] | 102377-102351M |  |  | dubbelverkande luftdon | [9 empty] | 16 | 6, 10, 16 | [10 empty] | NBR | [7 empty] | 14 mm | [15 empty] | F05 | [258 empty] | 102377-102351m |  | Ventim>Ventiler>Vridspjällventiler>Mjuktätande vridspjällventiler | [12 empty] | 1.0000:101599;1.0000:990003;1.0000:100411 | Ja
102377-102356M | bp-vm3005 |  | Vridspjällventil VM3005 | [8 empty] | BaseProduct Documents>vm3005>102377-102356M>z011-dubbel.png | [13 empty] | gjutjärn JL1040 |  | 52 mm | [13 empty] | inspänning | [6 empty] | Vridspjällventil Ebro, DN 100, PN 16 med Enkelverkande luftdon, EB6, Monterad |  |  |  |  | syrafast stål 1.4408 |  | 100 | [34 empty] | 589 | 12/12/2022 15:19:00 +00:00 | [7 empty] | Swedish |  |  |  |  | +120°C | [7 empty] | -10°C | Z 011-A | [10 empty] | 102377-102356M |  |  | enkelverkande luftdon | [9 empty] | 16 | 6, 10, 16 | [10 empty] | NBR | [7 empty] | 14 mm | [15 empty] | F05 | [258 empty] | 102377-102356m |  | Ventim>Ventiler>Vridspjällventiler>Mjuktätande vridspjällventiler | [12 empty] | 1.0000:101587;1.0000:990003;1.0000:100411 | Ja
102377-101602M | bp-vm3005 |  | Vridspjällventil VM3005 | [8 empty] | BaseProduct Documents>vm3005>102377-101602M>z011-stallbart.png | [13 empty] | gjutjärn JL1040 |  | 52 mm | [13 empty] | inspänning | [6 empty] | Vridspjällventil Ebro, DN 100, PN 16, Steglös handspak Ebro VM 3093, Monterad |  |  |  |  | syrafast stål 1.4408 |  | 100 | [34 empty] | 589 | 12/12/2022 09:36:00 +00:00 | [7 empty] | Swedish |  |  |  |  | +120°C | [7 empty] | -10°C | Z 011-A | [10 empty] | 102377-101602M |  |  | steglös spak | [9 empty] | 16 | 6, 10, 16 | [10 empty] | NBR | [7 empty] | 14 mm | [15 empty] | F05 | [258 empty] | 102377-101602m |  | Ventim>Ventiler>Vridspjällventiler>Mjuktätande vridspjällventiler | [12 empty] | 1.0000:107088;1.0000:990034;1.0000:100411 | Ja
100371 | bp-vm3005 |  | Vridspjällventil VM3005 | [8 empty] | BaseProduct Documents>vm3005>100371>vm3001-produktbild-med-fri-axel.webp | [13 empty] | gjutjärn JL1040 |  | 56 mm | [13 empty] | inspänning | [6 empty] | Vridspjällventil Ebro, DN 125, PN 16 |  |  |  |  | syrafast stål 1.4408 |  | 125 | [34 empty] | 1250 | 10/26/2023 06:34:00 +00:00 | [7 empty] | Swedish |  |  |  |  | +120°C | [7 empty] | -10°C | Z 011-A | [10 empty] | 100371 |  |  | fri axel (för don) | [9 empty] | 16 | 6, 10, 16 |  |  | 3096 | [7 empty] | NBR | [7 empty] | 14 mm | [5 empty] | 4621366 | 50009 | [8 empty] | F05 | [11 empty] | VM3005 |  |  |  | 6,9 | [242 empty] | 100371 |  | Ventim>Ventiler>Vridspjällventiler>Mjuktätande vridspjällventiler |  | 1858 | 3096 | 2477 | 2632 | 2167 | 2012 | 1703 | 2322 | 1595 | 1548 | 3 |  | Ja
102378-100284M | bp-vm3005 |  | Vridspjällventil VM3005 | [8 empty] | BaseProduct Documents>vm3005>102378-100284M>vm3001-produktbild-med-handspak.webp | [13 empty] | gjutjärn JL1040 |  | 56 mm | [13 empty] | inspänning | [6 empty] | Vridspjällventil Ebro, DN 125, PN 16 med spak, monterad |  |  |  |  | syrafast stål 1.4408 |  | 125 | [34 empty] | 1250 | 12/12/2022 15:12:00 +00:00 | [7 empty] | Swedish |  |  |  |  | +120°C | [7 empty] | -10°C | Z 011-A | [10 empty] | 102378-100284M |  |  | spak | [9 empty] | 16 | 6, 10, 16 | [10 empty] | NBR | [7 empty] | 14 mm | [15 empty] | F05 | [258 empty] | 102378-100284m |  | Ventim>Ventiler>Vridspjällventiler>Mjuktätande vridspjällventiler | [12 empty] | 1.0000:100371 | Ja
102378-101602M | bp-vm3005 |  | Vridspjällventil VM3005 | [8 empty] | BaseProduct Documents>vm3005>102378-101602M>z011-stallbart.png | [13 empty] | gjutjärn JL1040 |  | 56 mm | [13 empty] | inspänning | [6 empty] | Vridspjällventil Ebro, DN 125, PN 16, Steglös handspak Ebro VM 3093, Monterad |  |  |  |  | syrafast stål 1.4408 |  | 125 | [34 empty] | 1250 | 12/12/2022 09:36:00 +00:00 | [7 empty] | Swedish |  |  |  |  | +120°C | [7 empty] | -10°C | Z 011-A | [10 empty] | 102378-101602M |  |  | steglös spak | [9 empty] | 16 | 6, 10, 16 | [10 empty] | NBR | [7 empty] | 14 mm | [15 empty] | F05 | [258 empty] | 102378-101602m |  | Ventim>Ventiler>Vridspjällventiler>Mjuktätande vridspjällventiler | [12 empty] | 1.0000:100371;1.0000:107088;1.0000:990034 | Ja
102378-102347M | bp-vm3005 |  | Vridspjällventil VM3005 | [8 empty] | BaseProduct Documents>vm3005>102378-102347M>vm3001-produktbild-med-vaxel.webp | [13 empty] | gjutjärn JL1040 |  | 56 mm | [13 empty] | inspänning | [6 empty] | Vridspjällventil Ebro, DN 125, PN 16 med Växel VM 3099, Monterad |  |  |  |  | syrafast stål 1.4408 |  | 125 | [34 empty] | 1250 | 12/12/2022 09:44:00 +00:00 | [7 empty] | Swedish |  |  |  |  | +120°C | [7 empty] | -10°C | Z 011-A | [10 empty] | 102378-102347M |  |  | växel | [9 empty] | 16 | 6, 10, 16 | [10 empty] | NBR | [7 empty] | 14 mm | [15 empty] | F05 | [258 empty] | 102378-102347m |  | Ventim>Ventiler>Vridspjällventiler>Mjuktätande vridspjällventiler | [12 empty] | 1.0000:120955;1.0000:120960;1.0000:100371;1.0000:990005;1.0000:120965 | Ja
102378-102358M | bp-vm3005 |  | Vridspjällventil VM3005 | [8 empty] | BaseProduct Documents>vm3005>102378-102358M>vm3001-produktbild-med-elmanoverdon.webp | [13 empty] | gjutjärn JL1040 |  | 56 mm | [13 empty] | inspänning | [6 empty] | Vridspjällventil Ebro, DN 125, PN 16 med Elmanöverdon, E65, 230V |  |  |  |  | syrafast stål 1.4408 |  | 125 | [34 empty] | 1250 | 12/12/2022 09:44:00 +00:00 | [7 empty] | Swedish |  |  |  |  | +120°C | [7 empty] | -10°C | Z 011-A | [10 empty] | 102378-102358M |  |  | elmanöverdon | [9 empty] | 16 | 6, 10, 16 | [10 empty] | NBR | [7 empty] | 14 mm | [15 empty] | F05 | [258 empty] | 102378-102358m |  | Ventim>Ventiler>Vridspjällventiler>Mjuktätande vridspjällventiler | [12 empty] | 1.0000:100371;1.0000:101702;1.0000:990018 | Ja
102378-102351M | bp-vm3005 |  | Vridspjällventil VM3005 | [8 empty] | BaseProduct Documents>vm3005>102378-102351M>vm3001-produktbild-med-luftdon.webp | [13 empty] | gjutjärn JL1040 |  | 56 mm | [13 empty] | inspänning | [6 empty] | Vridspjällventil Ebro, DN 125, PN 16 med Dubbelverkande luftdon, EB5, Monterad |  |  |  |  | syrafast stål 1.4408 |  | 125 | [34 empty] | 1250 | 12/12/2022 09:42:00 +00:00 | [7 empty] | Swedish |  |  |  |  | +120°C | [7 empty] | -10°C | Z 011-A | [10 empty] | 102378-102351M |  |  | dubbelverkande luftdon | [9 empty] | 16 | 6, 10, 16 | [10 empty] | NBR | [7 empty] | 14 mm | [15 empty] | F05 | [258 empty] | 102378-102351m |  | Ventim>Ventiler>Vridspjällventiler>Mjuktätande vridspjällventiler | [12 empty] | 1.0000:101599;1.0000:100371;1.0000:990003 | Ja
102378-102356M | bp-vm3005 |  | Vridspjällventil VM3005 | [8 empty] | BaseProduct Documents>vm3005>102378-102356M>z011-dubbel.png | [13 empty] | gjutjärn JL1040 |  | 56 mm | [13 empty] | inspänning | [6 empty] | Vridspjällventil Ebro, DN 125, PN 16 med Enkelverkande luftdon, EB6, Monterad |  |  |  |  | syrafast stål 1.4408 |  | 125 | [34 empty] | 1250 | 12/12/2022 15:20:00 +00:00 | [7 empty] | Swedish |  |  |  |  | +120°C | [7 empty] | -10°C | Z 011-A | [10 empty] | 102378-102356M |  |  | enkelverkande luftdon | [9 empty] | 16 | 6, 10, 16 | [10 empty] | NBR | [7 empty] | 14 mm | [15 empty] | F05 | [258 empty] | 102378-102356m |  | Ventim>Ventiler>Vridspjällventiler>Mjuktätande vridspjällventiler | [12 empty] | 1.0000:101587;1.0000:100371;1.0000:990003 | Ja
100450 | bp-vm3005 |  | Vridspjällventil VM3005 | [8 empty] | BaseProduct Documents>vm3005>100450>vm3001-produktbild-med-fri-axel.webp | [13 empty] | gjutjärn JL1040 |  | 56 mm | [13 empty] | inspänning | [6 empty] | Vridspjällventil Ebro, DN 150, PN 16 |  |  |  |  | syrafast stål 1.4408 |  | 150 | [34 empty] | 1830 | 10/26/2023 06:34:00 +00:00 | [7 empty] | Swedish |  |  |  |  | +120°C | [7 empty] | -10°C | Z 011-A | [10 empty] | 100450 |  |  | fri axel (för don) | [9 empty] | 16 | 6, 10, 16 |  |  | 3960 | [7 empty] | NBR | [7 empty] | 17 mm | [5 empty] | 4082817 | 50009 | [8 empty] | F07 | [11 empty] | VM3005 |  |  |  | 9,5 | [242 empty] | 100450 |  | Ventim>Ventiler>Vridspjällventiler>Mjuktätande vridspjällventiler |  | 2376 | 3960 | 3168 | 3366 | 2772 | 2574 | 2178 | 2970 | 2026 | 1980 | 4 |  | Ja
102379-100285M | bp-vm3005 |  | Vridspjällventil VM3005 | [8 empty] | BaseProduct Documents>vm3005>102379-100285M>vm3001-produktbild-med-handspak.webp | [13 empty] | gjutjärn JL1040 |  | 56 mm | [13 empty] | inspänning | [6 empty] | Vridspjällventil Ebro, DN 150, PN 16 med handspak, monterad |  |  |  |  | syrafast stål 1.4408 |  | 150 | [34 empty] | 1830 | 12/12/2022 12:57:00 +00:00 | [7 empty] | Swedish |  |  |  |  | +120°C | [7 empty] | -10°C | Z 011-A | [10 empty] | 102379-100285M |  |  | spak | [9 empty] | 16 | 6, 10, 16 | [10 empty] | NBR | [7 empty] | 17 mm | [15 empty] | F07 | [15 empty] | 9,5 | [242 empty] | 102379-100285m |  | Ventim>Ventiler>Vridspjällventiler>Mjuktätande vridspjällventiler | [12 empty] | 1.0000:100450;1.0000:100285 | Ja
102379-101614M | bp-vm3005 |  | Vridspjällventil VM3005 | [8 empty] | BaseProduct Documents>vm3005>102379-101614M>z011-stallbart.png | [13 empty] | gjutjärn JL1040 |  | 56 mm | [13 empty] | inspänning | [6 empty] | Vridspjällventil Ebro, DN 150, PN 16 med steglös handspak |  |  |  |  | syrafast stål 1.4408 |  | 150 | [34 empty] | 1830 | 12/12/2022 13:02:00 +00:00 | [7 empty] | Swedish |  |  |  |  | +120°C | [7 empty] | -10°C | Z 011-A | [10 empty] | 102379-101614M |  |  | steglös spak | [9 empty] | 16 | 6, 10, 16 | [10 empty] | NBR | [7 empty] | 17 mm | [15 empty] | F07 | [15 empty] | 9,5 | [242 empty] | 102379-101614m |  | Ventim>Ventiler>Vridspjällventiler>Mjuktätande vridspjällventiler | [12 empty] | 1.0000:100450;1.0000:107091;1.0000:990034 | Ja
102379-102348M | bp-vm3005 |  | Vridspjällventil VM3005 | [8 empty] | BaseProduct Documents>vm3005>102379-102348M>vm3001-produktbild-med-vaxel.webp | [13 empty] | gjutjärn JL1040 |  | 56 mm | [13 empty] | inspänning | [6 empty] | Vridspjällventil Ebro, DN 150 med växel VM 3099, Monterad. |  |  |  |  | syrafast stål 1.4408 |  | 150 | [34 empty] | 1830 | 12/13/2022 08:49:00 +00:00 | [7 empty] | Swedish |  |  |  |  | +120°C | [7 empty] | -10°C | Z 011-A | [10 empty] | 102379-102348M |  |  | växel | [9 empty] | 16 | 6, 10, 16 | [10 empty] | NBR | [7 empty] | 17 mm | [15 empty] | F07 | [15 empty] | 9,5 | [242 empty] | 102379-102348m |  | Ventim>Ventiler>Vridspjällventiler>Mjuktätande vridspjällventiler | [12 empty] | 1.0000:120956;1.0000:100450;1.0000:120961;1.0000:120966;1.0000:990005 | Ja
102379-102359M | bp-vm3005 |  | Vridspjällventil VM3005 | [8 empty] | BaseProduct Documents>vm3005>102379-102359M>vm3001-produktbild-med-elmanoverdon.webp | [13 empty] | gjutjärn JL1040 |  | 56 mm | [13 empty] | inspänning | [6 empty] | Vridspjällventil Ebro, DN 150 med Elmanöverdon, E110, 230V |  |  |  |  | syrafast stål 1.4408 |  | 150 | [34 empty] | 1830 | 12/13/2022 08:48:00 +00:00 | [7 empty] | Swedish |  |  |  |  | +120°C | [7 empty] | -10°C | Z 011-A | [10 empty] | 102379-102359M |  |  | elmanöverdon | [9 empty] | 16 | 6, 10, 16 | [10 empty] | NBR | [7 empty] | 17 mm | [15 empty] | F07 | [15 empty] | 9,5 | [242 empty] | 102379-102359m |  | Ventim>Ventiler>Vridspjällventiler>Mjuktätande vridspjällventiler | [12 empty] | 1.0000:101704;1.0000:100450;1.0000:990018 | Ja
102379-102352M | bp-vm3005 |  | Vridspjällventil VM3005 | [8 empty] | BaseProduct Documents>vm3005>102379-102352M>vm3001-produktbild-med-luftdon.webp | [13 empty] | gjutjärn JL1040 |  | 56 mm | [13 empty] | inspänning | [6 empty] | Vridspjällventil Ebro, DN 150, PN 16 med dubbelverkande luftdon, EB6, monterad. |  |  |  |  | syrafast stål 1.4408 |  | 150 | [34 empty] | 1830 | 12/20/2022 16:42:00 +00:00 | [7 empty] | Swedish |  |  |  |  | +120°C | [7 empty] | -10°C | Z 011-A | [10 empty] | 102379-102352M |  |  | dubbelverkande luftdon | [9 empty] | 16 | 6, 10, 16 | [10 empty] | NBR | [7 empty] | 17 mm | [15 empty] | F07 | [15 empty] | 9,5 | [242 empty] | 102379-102352m |  | Ventim>Ventiler>Vridspjällventiler>Mjuktätande vridspjällventiler | [12 empty] | 1.0000:990003;1.0000:100450;1.0000:101623 | Ja
102379-102357M | bp-vm3005 |  | Vridspjällventil VM3005 | [8 empty] | BaseProduct Documents>vm3005>102379-102357M>z011-dubbel.png | [13 empty] | gjutjärn JL1040 |  | 56 mm | [13 empty] | inspänning | [6 empty] | Vridspjällventil Ebro, DN 150, PN 16 med enkelverkande luftdon, EB10, Monterad |  |  |  |  | syrafast stål 1.4408 |  | 150 | [34 empty] | 1830 | 12/13/2022 08:48:00 +00:00 | [7 empty] | Swedish |  |  |  |  | +120°C | [7 empty] | -10°C | Z 011-A | [10 empty] | 102379-102357M |  |  | enkelverkande luftdon | [9 empty] | 16 | 6, 10, 16 | [10 empty] | NBR | [7 empty] | 17 mm | [15 empty] | F07 | [15 empty] | 9,5 | [242 empty] | 102379-102357m |  | Ventim>Ventiler>Vridspjällventiler>Mjuktätande vridspjällventiler | [12 empty] | 1.0000:101601;1.0000:990003;1.0000:100450 | Ja
103064 | bp-vm3005 |  | Vridspjällventil VM3005 | [8 empty] | BaseProduct Documents>vm3005>103064>vm3001-produktbild-med-fri-axel.webp | [13 empty] | gjutjärn JL1040 |  | 68 mm | [13 empty] | inspänning | [6 empty] | Vridspjällventil Ebro, DN 250, PN 10 |  |  |  |  | syrafast stål 1.4408 |  | 250 | [34 empty] | 5390 | 10/24/2023 08:26:00 +00:00 | [7 empty] | Swedish |  |  |  |  | +120°C | [7 empty] | -10°C | Z 011-A | [10 empty] | 103064 |  |  | fri axel (för don) | [9 empty] | 10 | 6, 10, 16 |  |  | 9010 | [7 empty] | NBR | [7 empty] | 22 mm | [5 empty] | 4521006 | 50009 | [8 empty] | F10 | [11 empty] | VM3005 |  |  |  | 22,5 | [242 empty] | 103064 |  | Ventim>Ventiler>Vridspjällventiler>Mjuktätande vridspjällventiler |  | 5406 | 9010 | 7208 | 7659 | 6307 | 5857 | 4956 | 6758 | 3953 | 4505 | 0 |  | Ja
bp-vridspjall-inaktuella |  |  |  |  | vridspjall-inaktuella | [303 empty] | TRUE | [5 empty] | 12/05/2022 14:26:00 +00:00 | [8 empty] | Swedish | [17 empty] | vridspjall-inaktuella | [22 empty] | Vridspjäll inaktuella | [68 empty] | Produkt
114898-102341M | bp-vridspjall-inaktuella |  | Vridspjäll inaktuella | [22 empty] | segjärn JS1030 |  | 46 mm | [13 empty] | lug | [6 empty] | Vridspjällventil Ebro, lugsutf. DN 80, med sprinklerväxel |  |  |  |  | syrafast stål 1.4408 |  | 80 | [34 empty] | 368 | 12/06/2022 13:16:00 +00:00 | [7 empty] | Swedish |  |  |  |  | +120°C | [7 empty] | -10°C | Z 014-A | [10 empty] | 114898-102341M | [12 empty] | 16 | 10, 16 |  |  |  |  | web | [5 empty] | EPDM | [7 empty] | 14 mm | [15 empty] | F05 | [258 empty] | 114898-102341m |  | Ventim>Ventiler>Vridspjällventiler>Mjuktätande vridspjällventiler | [12 empty] | 1.0000:101407 | Nej
114893-102341M | bp-vridspjall-inaktuella |  | Vridspjäll inaktuella | [22 empty] | segjärn JS1030 |  | 52 mm | [13 empty] | lug | [6 empty] | Vridspjällventil Ebro, lugsutf. DN 100, med sprinklerväxel |  |  |  |  | syrafast stål 1.4408 |  | 100 | [34 empty] | 589 | 12/05/2022 14:31:00 +00:00 | [7 empty] | Swedish |  |  |  |  | +120°C | [7 empty] | -10°C | Z014-A | [10 empty] | 114893-102341M | [12 empty] | 16 | 10, 16 | [10 empty] | EPDM-KTW | [7 empty] | 14 mm | [15 empty] | F05 | [258 empty] | 114893-102341m |  | Ventim>Ventiler>Vridspjällventiler>Mjuktätande vridspjällventiler | [12 empty] | 1.0000:101684 | Nej
114894-102341M | bp-vridspjall-inaktuella |  | Vridspjäll inaktuella | [22 empty] | segjärn JS1030 |  | 56 mm | [13 empty] | lug | [6 empty] | Vridspjällventil Ebro, lugsutf. DN 125, med sprinklerväxel |  |  |  |  | syrafast stål 1.4408 |  | 125 | [34 empty] | 1250 | 12/05/2022 14:32:00 +00:00 | [7 empty] | Swedish |  |  |  |  | +120°C | [7 empty] | -10°C | Z 014-A | [10 empty] | 114894-102341M | [12 empty] | 16 | 10, 16 | [10 empty] | EPDM-KTW | [7 empty] | 14 mm | [15 empty] | F05 | [258 empty] | 114894-102341m |  | Ventim>Ventiler>Vridspjällventiler>Mjuktätande vridspjällventiler | [12 empty] | 1.0000:105394 | Nej
112585 | bp-vridspjall-inaktuella |  | Vridspjäll inaktuella | [22 empty] | segjärn JS1030 |  | 56 mm | [13 empty] | lug | [6 empty] | Vridspjällventil Ebro, lugsutf. DN 150, PN 16 |  |  |  |  | syrafast stål 1.4408 |  | 150 | [34 empty] | 1830 | 10/24/2023 09:09:00 +00:00 | [7 empty] | Swedish |  |  |  |  | +120°C | [7 empty] | -10°C | Z 014-A | [10 empty] | 112585 |  |  | fri axel (för don) | [9 empty] | 10 | 10, 16 |  |  | 5498 | [7 empty] | NBR | [7 empty] | 17 mm | [5 empty] | 4620877 | 50009 | [8 empty] | F07 | [11 empty] | VM3040 |  |  |  | 13,1 | [242 empty] | 112585 |  | Ventim>Ventiler>Vridspjällventiler>Mjuktätande vridspjällventiler |  | 3299 | 5498 | 4398 | 4673 | 3849 | 3574 | 3024 | 4124 | 3279 | 2749 | 0 |  | Nej
114897-102345M | bp-vridspjall-inaktuella |  | Vridspjäll inaktuella | [22 empty] | segjärn JS1030 |  | 46 mm | [13 empty] | lug | [6 empty] | Vridspjällventil Ebro, lugsutf. DN 65, PN 16 |  |  |  |  | syrafast stål 1.4408 |  | 65 | [34 empty] | 235 | 12/12/2022 08:43:00 +00:00 | [7 empty] | Swedish |  |  |  |  | +120°C | [7 empty] | -10°C | Z 014-A | [10 empty] | 114897-102345M | [12 empty] | 16 | 10, 16 |  |  |  |  | web | [5 empty] | EPDM-KTW | [7 empty] | 11 mm | [15 empty] | F04 | [258 empty] | 114897-102345m |  | Ventim>Ventiler>Vridspjällventiler>Mjuktätande vridspjällventiler | [12 empty] | 1.0000:114512 | Nej
30010803099 | bp-vridspjall-inaktuella |  | Vridspjäll inaktuella | [8 empty] | BaseProduct Documents>vridspjall-inaktuella>30010803099>vm3001-produktbild-med-vaxel.webp | [13 empty] | gjutjärn JL1040 |  | 46 mm | [13 empty] | inspänning | [6 empty] | EBRO vridspjäll DN 080 med växel |  |  |  |  | syrafast stål 1.4408 |  | 80 | [34 empty] | 368 | 10/06/2022 06:22:00 +00:00 | [7 empty] | Swedish |  |  |  |  | +120°C | [7 empty] | -10°C | Z 011-A | [10 empty] | 30010803099 |  |  | växel |  |  |  | Vridspjäll DN 80 med växel |  | 30010803099 |  |  |  | 16 | 6, 10, 16 | [10 empty] | EPDM | [7 empty] | 14 mm | [15 empty] | F05 |  |  | Paket | [255 empty] | 30010803099 |  | Ventim>Ventiler>Vridspjällventiler>Mjuktätande vridspjällventiler | [12 empty] | 1.0000:101722;1.0000:120955;1.0000:120960;1.0000:990005;1.0000:120965 | Nej
30011003099 | bp-vridspjall-inaktuella |  | Vridspjäll inaktuella | [8 empty] | BaseProduct Documents>vm3001>30011003099>vm3001-produktbild-med-vaxel.webp | [13 empty] | gjutjärn JL1040 |  | 52 mm | [13 empty] | inspänning | [6 empty] | EBRO vridspjäll DN 100 med växel |  |  |  |  | syrafast stål 1.4408 |  | 100 | [34 empty] | 589 | 10/06/2022 14:29:00 +00:00 | [7 empty] | Swedish |  |  |  |  | +120°C | [7 empty] | -10°C | Z 011-A | [10 empty] | 30011003099 |  |  | växel |  |  |  | Vridspjäll DN 100 med växel |  | 30011003099 |  |  |  | 16 | 6, 10, 16 | [10 empty] | EPDM | [7 empty] | 14 mm | [15 empty] | F05 |  |  | Paket | [255 empty] | 30011003099 |  | Ventim>Ventiler>Vridspjällventiler>Mjuktätande vridspjällventiler | [12 empty] | 1.0000:120955;1.0000:120960;1.0000:101714;1.0000:990005;1.0000:120965 | Nej
30011253099 | bp-vridspjall-inaktuella |  | Vridspjäll inaktuella | [8 empty] | BaseProduct Documents>vridspjall-inaktuella>30011253099>vm3001-produktbild-med-vaxel.webp | [13 empty] | gjutjärn JL1040 |  | 56 mm | [13 empty] | inspänning | [6 empty] | EBRO vridspjäll DN 125 med växel |  |  |  |  | syrafast stål 1.4408 |  | 125 | [34 empty] | 589 | 10/06/2022 14:29:00 +00:00 | [7 empty] | Swedish |  |  |  |  | +120°C | [7 empty] | -10°C | Z 011-A | [10 empty] | 30011253099 |  |  | växel |  |  |  | Vridspjäll DN 125 med växel |  | 30011253099 |  |  |  | 16 | 6, 10, 16 | [10 empty] | EPDM | [7 empty] | 14 mm | [15 empty] | F05 |  |  | Standard | [255 empty] | 30011253099 |  | Ventim>Ventiler>Vridspjällventiler>Mjuktätande vridspjällventiler | [12 empty] | 1.0000:101701;1.0000:120955;1.0000:120960;1.0000:990005;1.0000:120965 | Nej
bp-vm3046 |  |  |  |  | vridspjallventil-vm3046 | [6 empty] | BaseProduct Documents>vm3046>vm3046-produktbild.webp | [194 empty] | On/off, Temperaturmätning, VVS | Maskindirektivet 2006/42/EG | [10 empty] | mässing CW614N |  |  | segjärn JS1030 | [31 empty] | lug |  |  |  |  | 2-komponents epoxyharts |  |  | Mjuktätande vridspjällventil med uttag för termometer. Hög hals för överisolering och precisionsbearbetat hus. Huset är invändigt helt fodrat med utbytbar manschett som också utgör flänspackning på båda sidor. Centriskt lagrad spjällskiva för maximal täthet oavsett flödesriktning. Delad axel, tre axellager i kombination med luftspalt axel/hus förhindrar korrosion och säkerställer manövrering oavsett långa manöverintervaller. Bygglängd enligt EN 558 serie 20. För inspänning mellan flänsar enligt EN 1092 med tätningsyta Form A/B. Täthetsklass enligt EN 12266-1, läckageklass A. Levereraras med handspak. Kan inte automatiseras med elmanöverdon och luftdon. |  | DN 50–200 | syrafast stål 1.4408 | [16 empty] | EN 558 serie 20 | [32 empty] | 10/26/2022 08:49:00 +00:00 | [5 empty] | Ventiler |  |  | Swedish | [17 empty] | vm3046 | [8 empty] | NBR | [10 empty] | PN 10 |  |  | Vridspjällventil VM3046 |  |  |  | web | [11 empty] | EPDM | [5 empty] | rostfritt stål 1.4104 | [15 empty] | Vridspjällventiler |  | Ebro Armaturen |  |  | -10°C till +120°C |  |  |  | EN 12266, läckageklass A |  | ISO 5211 |  |  |  | Mjuktätande vridspjällventiler | [15 empty] | Produkt
118356 | bp-vm3046 |  | Vridspjällventil VM3046 | 118356 | 118356 | [20 empty] | segjärn JS1030 |  | 56 mm | [13 empty] | lug | [6 empty] | Vridspjällventil Ebro, lugsutf. DN 125, PN 10 |  |  |  |  | syrafast stål 1.4408 |  | 125 | [34 empty] | 1250 | 06/03/2022 08:47:00 +00:00 | [7 empty] | Swedish |  |  |  |  | +120°C | [7 empty] | -10°C | Z014-A therm | [10 empty] | 118356 |  |  | spak | [9 empty] | 10 | 10 |  |  | 3205 | [7 empty] | EPDM | [13 empty] | 50009 | 4519206 | [18 empty] | 3900 |  | VM3046 |  |  |  | 10,3 | [242 empty] | 118356 |  | Ventim>Ventiler>Vridspjällventiler>Mjuktätande vridspjällventiler |  | 1923 | 3205 | 2564 | 2724 | 2244 | 2083 | 1763 | 2404 | 2404 | 1603 | 5 |  | Nej
118355 | bp-vm3046 |  | Vridspjällventil VM3046 | [22 empty] | segjärn JS1030 |  | 52 mm | [13 empty] | lug | [6 empty] | Vridspjällventil Ebro, lugsutf. DN 100, PN 10 |  |  |  |  | syrafast stål 1.4408 |  | 100 | [34 empty] | 589 | 06/03/2022 08:47:00 +00:00 | [7 empty] | Swedish |  |  |  |  | +120°C | [7 empty] | -10°C | Z014-A therm | [10 empty] | 118355 |  |  | spak | [9 empty] | 10 | 10 |  |  | 2938 | [7 empty] | EPDM | [13 empty] | 50009 | 4519136 | [20 empty] | VM3046 |  |  |  | 10,0 | [242 empty] | 118355 |  |  |  | 1763 | 2938 | 2350 | 2497 | 2057 | 1910 | 1616 | 2204 | 2204 | 1469 | 0 |  | Nej
118357 | bp-vm3046 |  | Vridspjällventil VM3046 | 118357 | 118357 | [20 empty] | segjärn JS1030 |  | 56 mm | [13 empty] | lug | [6 empty] | Vridspjällventil Ebro, lugsutf. DN 150, PN 10 |  |  |  |  | syrafast stål 1.4408 |  | 150 | [34 empty] | 1830 | 06/03/2022 08:47:00 +00:00 | [7 empty] | Swedish |  |  |  |  | +120°C | [7 empty] | -10°C | Z014-A therm | [10 empty] | 118357 |  |  | spak | [9 empty] | 10 | 10 |  |  | 4372 | [7 empty] | EPDM | [13 empty] | 50009 | 4519207 | [18 empty] | 3900 |  | VM3046 |  |  |  | 13,7 | [242 empty] | 118357 |  | Ventim>Ventiler>Vridspjällventiler>Mjuktätande vridspjällventiler |  | 2623 | 4372 | 3498 | 3716 | 3060 | 2842 | 2405 | 3279 | 3279 | 2186 | 5 |  | Nej
118358 | bp-vm3046 |  | Vridspjällventil VM3046 | 118358 | 118358 | [20 empty] | segjärn JS1030 |  | 60 mm | [13 empty] | lug | [6 empty] | Vridspjällventil Ebro, lugsutf. DN 200, PN 10 |  |  |  |  | syrafast stål 1.4408 |  | 200 | [34 empty] | 3400 | 06/03/2022 08:47:00 +00:00 | [7 empty] | Swedish |  |  |  |  | +120°C | [7 empty] | -10°C | Z014-A therm | [10 empty] | 118358 |  |  | spak | [9 empty] | 10 | 10 |  |  | 5199 | [7 empty] | EPDM | [13 empty] | 50009 | 4519208 | [18 empty] | 3900 |  | VM3046 |  |  |  | 19,4 | [242 empty] | 118358 |  | Ventim>Ventiler>Vridspjällventiler>Mjuktätande vridspjällventiler |  | 3119 | 5199 | 4159 | 4419 | 3639 | 3379 | 2859 | 3899 | 3899 | 2600 | 4 |  | Nej
bp-vm3040 |  |  |  |  | vridspjallventil-vm3040 | [6 empty] | BaseProduct Documents>vm3040>vm3040-produktbild-med-fri-axel.webp;BaseProduct Documents>vm3040>vm3040-produktbild-med-luftdon.webp;BaseProduct Documents>vm3040>vm3040-produktbild-med-elmanoverdon.webp | [194 empty] | Gaser, Luft, Vätskor | Byggvarudeklaration BVD 3, Maskindirektivet 2006/42/EG | [10 empty] | mässing CW614N |  |  | segjärn JS1030 | [31 empty] | lug |  |  |  |  | 2-komponents epoxyharts |  |  | Mjuktätande vridspjällventil med centriskt lagrad spjällskiva för maximal täthet oavsett flödesriktning. Huset är invändigt helt fodrat med utbytbar manschett som också utgör flänspackning på båda sidor. Delad axel. Montageanslutning enligt ISO 5211. Bygglängd enligt EN 558 serie 20. Lug-anslutning med gängade hål för flänsar enligt EN 1092 med tätningsyta Form A/B. Kan monteras som ändventil. Tätningsytan även anpassad till pressade kragar med lösfläns. Täthetsklass enligt EN 12266-1, läckageklass A. |  | DN 40–500 | syrafast stål 1.4408 | [16 empty] | EN 558 serie 20 | [32 empty] | 10/20/2022 07:23:00 +00:00 | [5 empty] | Ventiler |  |  | Swedish | [17 empty] | vm3040 | [8 empty] | NBR | [10 empty] | PN 16/3 |  |  | Vridspjällventil VM3040 |  |  |  | web | [11 empty] | EPDM | [5 empty] | rostfritt stål 1.4104 | [15 empty] | Vridspjällventiler |  | Ebro Armaturen |  |  | -10°C till +120°C |  |  |  | EN 12266, läckageklass A |  | ISO 5211 |  |  |  | Mjuktätande vridspjällventiler | [15 empty] | Produkt
119748 | bp-vm3040 |  | Vridspjällventil VM3040 | [22 empty] | segjärn JS1030 |  | 33 mm | [13 empty] | lug | [6 empty] | Vridspjällventil Ebro, lugsutf. DN 32, PN 10 |  |  |  |  | syrafast stål 1.4408 |  | 32 | [34 empty] | 46,6 | 10/24/2023 11:35:00 +00:00 | [7 empty] | Swedish |  |  |  |  | +120°C | [7 empty] | -10°C | Z 014-A | [10 empty] | 119748 |  |  | fri axel (för don) | [9 empty] | 10 | 10, 16 |  |  | 2003 | [7 empty] | EPDM | [7 empty] | 11 mm | [5 empty] | 4618335 | 50009 | [8 empty] | F04 | [11 empty] | VM3040 |  |  |  | 2,1 | [242 empty] | 119748 |  | Ventim>Ventiler>Vridspjällventiler>Mjuktätande vridspjällventiler |  | 1202 | 2003 | 1602 | 1703 | 1402 | 1302 | 1102 | 1502 | 1250 | 1002 | 0 |  | Ja
108074 | bp-vm3040 |  | Vridspjällventil VM3040 | [22 empty] | segjärn JS1030 |  | 33 mm | [13 empty] | lug | [6 empty] | Vridspjällventil Ebro, lugsutf. DN 40, PN 16 |  |  |  |  | syrafast stål 1.4408 |  | 40 | [34 empty] | 55,8 | 10/24/2023 08:40:00 +00:00 | [7 empty] | Swedish |  |  |  |  | +120°C | [7 empty] | -10°C | Z 014-A | [10 empty] | 108074 |  |  | fri axel (för don) | [9 empty] | 16 | 10, 16 |  |  | 2521 | [7 empty] | EPDM | [7 empty] | 11 mm | [5 empty] | 4626537 | 50009 | [8 empty] | F04 | [11 empty] | VM3040 |  |  |  | 4,0 | [242 empty] | 108074 |  | Ventim>Ventiler>Vridspjällventiler>Mjuktätande vridspjällventiler |  | 1513 | 2521 | 2017 | 2143 | 1765 | 1639 | 1387 | 1891 | 1408 | 1261 | 0 |  | Ja
100542 | bp-vm3040 |  | Vridspjällventil VM3040 | [22 empty] | segjärn JS1030 |  | 43 mm | [13 empty] | lug | [6 empty] | Vridspjällventil Ebro, lugsutf. DN 50, PN 16 |  |  |  |  | syrafast stål 1.4408 |  | 50 | [34 empty] | 91,2 | 12/06/2022 09:26:00 +00:00 | [7 empty] | Swedish |  |  |  |  | +120°C | [7 empty] | -10°C | Z 014-A | [10 empty] | 100542 |  |  | fri axel (för don) | [9 empty] | 16 | 10, 16 |  |  | 1892 | [7 empty] | EPDM | [7 empty] | 11 mm | [5 empty] | 50009 | 4081504 | [8 empty] | F04 | [11 empty] | VM3040 |  |  |  | 4,8 | [242 empty] | 100542 |  | Ventim>Ventiler>Vridspjällventiler>Mjuktätande vridspjällventiler |  | 1135 | 1892 | 1514 | 1608 | 1324 | 1230 | 1041 | 1419 | 1419 | 946 | 229 |  | Ja
102401-100283M | bp-vm3040 |  | Vridspjällventil VM3040 | [22 empty] | segjärn JS1030 |  | 43 mm | [13 empty] | lug | [6 empty] | Vridspjällventil Ebro, lugsutf. DN 50, PN 16 med handspak, Monterad |  |  |  |  | syrafast stål 1.4408 |  | 50 | [34 empty] | 91,2 | 12/05/2022 09:53:00 +00:00 | [7 empty] | Swedish |  |  |  |  | +120°C | [7 empty] | -10°C | Z 014-A | [10 empty] | 102401-100283M |  |  | spak | [9 empty] | 16 | 10, 16 | [10 empty] | EPDM | [7 empty] | 11 mm | [15 empty] | F04 |  |  | Paket | [255 empty] | 102401-100283m |  | Ventim>Ventiler>Vridspjällventiler>Mjuktätande vridspjällventiler | [12 empty] | 1.0000:100542;1.0000:100283 | Ja
102401-101613M | bp-vm3040 |  | Vridspjällventil VM3040 | [22 empty] | segjärn JS1030 |  | 43 mm | [13 empty] | lug | [6 empty] | Vridspjällventil Ebro, lugsutf. DN 50 med steglös handspak Ebro VM 3093, Monterad |  |  |  |  | syrafast stål 1.4408 |  | 50 | [34 empty] | 91,2 | 12/05/2022 09:56:00 +00:00 | [7 empty] | Swedish |  |  |  |  | +120°C | [7 empty] | -10°C | Z 014-A | [10 empty] | 102401-101613M |  |  | steglös spak | [9 empty] | 16 | 10, 16 | [10 empty] | EPDM | [7 empty] | 11 mm | [15 empty] | F04 |  |  | Paket | [255 empty] | 102401-101613m |  | Ventim>Ventiler>Vridspjällventiler>Mjuktätande vridspjällventiler | [12 empty] | 1.0000:100542;1.0000:990034;1.0000:107090 | Ja
102401-102346M | bp-vm3040 |  | Vridspjällventil VM3040 | [22 empty] | segjärn JS1030 |  | 43 mm | [13 empty] | lug | [6 empty] | Vridspjällventil Ebro, lugsutf. DN 50 med växel VM3099, monterad |  |  |  |  | syrafast stål 1.4408 |  | 50 | [34 empty] | 91,2 | 12/06/2022 07:51:00 +00:00 | [7 empty] | Swedish |  |  |  |  | +120°C | [7 empty] | -10°C | Z 014-A | [10 empty] | 102401-102346M |  |  | växel | [9 empty] | 16 | 10, 16 | [10 empty] | EPDM | [7 empty] | 11 mm | [15 empty] | F04 |  |  | Paket | [255 empty] | 102401-102346m |  | Ventim>Ventiler>Vridspjällventiler>Mjuktätande vridspjällventiler | [12 empty] | 1.0000:120964;1.0000:100542;1.0000:120960;1.0000:990005;1.0000:120954 | Ja
102401-118678M | bp-vm3040 |  | Vridspjällventil VM3040 | [22 empty] | segjärn JS1030 |  | 43 mm | [13 empty] | lug | [6 empty] | Vridspjällventil Ebro, lugsutf. DN 50, PN 16, Elmanöverdon, E65, 230V, Monterad |  |  |  |  | syrafast stål 1.4408 |  | 50 | [34 empty] | 91,2 | 12/05/2022 09:49:00 +00:00 | [7 empty] | Swedish |  |  |  |  | +120°C | [7 empty] | -10°C | Z 014-A | [10 empty] | 102401-118678M |  |  | elmanöverdon | [9 empty] | 16 | 10, 16 | [10 empty] | EPDM | [7 empty] | 11 mm | [15 empty] | F04 |  |  | Paket | [255 empty] | 102401-118678m |  | Ventim>Ventiler>Vridspjällventiler>Mjuktätande vridspjällventiler | [12 empty] | 1.0000:104637;1.0000:100542;1.0000:990018 | Ja
102401-102350M | bp-vm3040 |  | Vridspjällventil VM3040 | [22 empty] | segjärn JS1030 |  | 43 mm | [13 empty] | lug | [6 empty] | Vridspjällventil Ebro, lugsutf. DN 50, PN 16, Dubbelverkande luftdon, EB4, Monterad |  |  |  |  | syrafast stål 1.4408 |  | 50 | [34 empty] | 91,2 | 12/05/2022 07:25:00 +00:00 | [7 empty] | Swedish |  |  |  |  | +120°C | [7 empty] | -10°C | Z 014-A | [10 empty] | 102401-102350M |  |  | dubbelverkande luftdon | [9 empty] | 16 | 10, 16 | [10 empty] | EPDM | [7 empty] | 11 mm | [15 empty] | F04 |  |  | Paket | [255 empty] | 102401-102350m |  | Ventim>Ventiler>Vridspjällventiler>Mjuktätande vridspjällventiler | [12 empty] | 1.0000:101585;1.0000:100542;1.0000:990003;1.0000:101629 | Ja
102401-102355M | bp-vm3040 |  | Vridspjällventil VM3040 | [22 empty] | segjärn JS1030 |  | 43 mm | [13 empty] | lug | [6 empty] | Vridspjällventil Ebro, lugsutf. DN 50, PN 16, Enkelverkande luftdon, EB5, monterad |  |  |  |  | syrafast stål 1.4408 |  | 50 | [34 empty] | 91,2 | 12/05/2022 07:23:00 +00:00 | [7 empty] | Swedish |  |  |  |  | +120°C | [7 empty] | -10°C | Z 014-A | [10 empty] | 102401-102355M |  |  | enkelverkande luftdon | [9 empty] | 16 | 10, 16 | [10 empty] | EPDM | [7 empty] | 11 mm | [15 empty] | F04 |  |  | Paket | [255 empty] | 102401-102355m |  | Ventim>Ventiler>Vridspjällventiler>Mjuktätande vridspjällventiler | [12 empty] | 1.0000:100542;1.0000:990003;1.0000:101629 | Ja
100304 | bp-vm3040 |  | Vridspjällventil VM3040 | [22 empty] | segjärn JS1030 |  | 46 mm | [13 empty] | lug | [6 empty] | Vridspjällventil Ebro, lugsutf. DN 65, PN 16 |  |  |  |  | syrafast stål 1.4408 |  | 65 | [34 empty] | 235 | 12/06/2022 09:26:00 +00:00 | [7 empty] | Swedish |  |  |  |  | +120°C | [7 empty] | -10°C | Z 014-A | [10 empty] | 100304 |  |  | fri axel (för don) | [9 empty] | 16 | 10, 16 |  |  | 2068 | [7 empty] | EPDM | [7 empty] | 11 mm | [5 empty] | 50009 | 4080007 | [8 empty] | F04 | [11 empty] | VM3040 |  |  |  | 5,5 | [242 empty] | 100304 |  | Ventim>Ventiler>Vridspjällventiler>Mjuktätande vridspjällventiler |  | 1241 | 2068 | 1654 | 1758 | 1448 | 1344 | 1137 | 1551 | 1551 | 1034 | 28 |  | Ja
102402-100283M | bp-vm3040 |  | Vridspjällventil VM3040 | [22 empty] | segjärn JS1030 |  | 46 mm | [13 empty] | lug | [6 empty] | Vridspjällventil Ebro, lugsutf. DN 65, PN 16 med handspak, Monterad |  |  |  |  | syrafast stål 1.4408 |  | 65 | [34 empty] | 235 | 12/05/2022 09:53:00 +00:00 | [7 empty] | Swedish |  |  |  |  | +120°C | [7 empty] | -10°C | Z 014-A | [10 empty] | 102402-100283M |  |  | spak | [9 empty] | 16 | 10, 16 | [10 empty] | EPDM | [7 empty] | 11 mm | [15 empty] | F04 |  |  | Paket | [12 empty] | 5,5 | [242 empty] | 102402-100283m |  | Ventim>Ventiler>Vridspjällventiler>Mjuktätande vridspjällventiler | [12 empty] | 1.0000:100304;1.0000:100283 | Ja
102402-101613M | bp-vm3040 |  | Vridspjällventil VM3040 | [22 empty] | segjärn JS1030 |  | 46 mm | [13 empty] | lug | [6 empty] | Vridspjällventil Ebro, lugsutf. DN 65 med steglös handspak Ebro VM 3093, Monterad |  |  |  |  | syrafast stål 1.4408 |  | 65 | [34 empty] | 235 | 12/05/2022 09:57:00 +00:00 | [7 empty] | Swedish |  |  |  |  | +120°C | [7 empty] | -10°C | Z 014-A | [10 empty] | 102402-101613M |  |  | steglös spak | [9 empty] | 16 | 10, 16 | [10 empty] | EPDM | [7 empty] | 11 mm | [15 empty] | F04 |  |  | Paket | [12 empty] | 5,5 | [242 empty] | 102402-101613m |  | Ventim>Ventiler>Vridspjällventiler>Mjuktätande vridspjällventiler | [12 empty] | 1.0000:990034;1.0000:100304;1.0000:107090 | Ja
102402-102346M | bp-vm3040 |  | Vridspjällventil VM3040 | [22 empty] | segjärn JS1030 |  | 46 mm | [13 empty] | lug | [6 empty] | Vridspjällventil Ebro, lugsutf. DN 65 med växel VM3099, monterad |  |  |  |  | syrafast stål 1.4408 |  | 65 | [34 empty] | 235 | 12/06/2022 07:51:00 +00:00 | [7 empty] | Swedish |  |  |  |  | +120°C | [7 empty] | -10°C | Z 014-A | [10 empty] | 102402-102346M |  |  | växel | [9 empty] | 16 | 10, 16 | [10 empty] | EPDM | [7 empty] | 11 mm | [15 empty] | F04 |  |  | Paket | [12 empty] | 5,5 | [242 empty] | 102402-102346m |  | Ventim>Ventiler>Vridspjällventiler>Mjuktätande vridspjällventiler | [12 empty] | 1.0000:120964;1.0000:120960;1.0000:100304;1.0000:990005;1.0000:120954 | Ja
102402-118678M | bp-vm3040 |  | Vridspjällventil VM3040 | [22 empty] | segjärn JS1030 |  | 46 mm | [13 empty] | lug | [6 empty] | Vridspjällventil Ebro, lugsutf. DN 65, PN 16, Elmanöverdon, E65, 230V, Monterad |  |  |  |  | syrafast stål 1.4408 |  | 65 | [34 empty] | 235 | 12/05/2022 09:49:00 +00:00 | [7 empty] | Swedish |  |  |  |  | +120°C | [7 empty] | -10°C | Z 014-A | [10 empty] | 102402-118678M |  |  | elmanöverdon | [9 empty] | 16 | 10, 16 | [10 empty] | EPDM | [7 empty] | 11 mm | [15 empty] | F04 |  |  | Paket | [12 empty] | 5,5 | [242 empty] | 102402-118678m |  | Ventim>Ventiler>Vridspjällventiler>Mjuktätande vridspjällventiler | [12 empty] | 1.0000:104637;1.0000:100304;1.0000:990018 | Ja
102402-102350M | bp-vm3040 |  | Vridspjällventil VM3040 | [22 empty] | segjärn JS1030 |  | 46 mm | [13 empty] | lug | [6 empty] | Vridspjällventil Ebro, lugsutf. DN 65, PN 16, Dubbelverkande luftdon, EB4, Monterad |  |  |  |  | syrafast stål 1.4408 |  | 65 | [34 empty] | 235 | 12/05/2022 07:25:00 +00:00 | [7 empty] | Swedish |  |  |  |  | +120°C | [7 empty] | -10°C | Z 014-A | [10 empty] | 102402-102350M |  |  | dubbelverkande luftdon | [9 empty] | 16 | 10, 16 | [10 empty] | EPDM | [7 empty] | 11 mm | [15 empty] | F04 |  |  | Paket | [12 empty] | 5,5 | [242 empty] | 102402-102350m |  | Ventim>Ventiler>Vridspjällventiler>Mjuktätande vridspjällventiler | [12 empty] | 1.0000:101585;1.0000:990003;1.0000:100304;1.0000:101629 | Ja
102402-102355M | bp-vm3040 |  | Vridspjällventil VM3040 | [22 empty] | segjärn JS1030 |  | 46 mm | [13 empty] | lug | [6 empty] | Vridspjällventil Ebro, lugsutf. DN 65, PN 16, Enkelverkande luftdon, EB5, monterad |  |  |  |  | syrafast stål 1.4408 |  | 65 | [34 empty] | 235 | 12/05/2022 07:23:00 +00:00 | [7 empty] | Swedish |  |  |  |  | +120°C | [7 empty] | -10°C | Z 014-A | [10 empty] | 102402-102355M |  |  | enkelverkande luftdon | [9 empty] | 16 | 10, 16 | [10 empty] | EPDM | [7 empty] | 11 mm | [15 empty] | F04 |  |  | Paket | [12 empty] | 5,5 | [242 empty] | 102402-102355m |  | Ventim>Ventiler>Vridspjällventiler>Mjuktätande vridspjällventiler | [12 empty] | 1.0000:990003;1.0000:100304;1.0000:101629 | Ja
101189 | bp-vm3040 |  | Vridspjällventil VM3040 | [22 empty] | segjärn JS1030 |  | 46 mm | [13 empty] | lug | [6 empty] | Vridspjällventil Ebro, lugsutf. DN 80, PN 16 |  |  |  |  | syrafast stål 1.4408 |  | 80 | [34 empty] | 368 | 12/06/2022 09:26:00 +00:00 | [7 empty] | Swedish |  |  |  |  | +120°C | [7 empty] | -10°C | Z 014-A | [10 empty] | 101189 |  |  | fri axel (för don) | [9 empty] | 16 | 10, 16 |  |  | 2535 | [7 empty] | EPDM | [7 empty] | 14 mm | [6 empty] | 4081507 | [8 empty] | F05 | [11 empty] | VM3040 | [246 empty] | 101189 |  | Ventim>Ventiler>Vridspjällventiler>Mjuktätande vridspjällventiler |  | 1521 | 2535 | 2028 | 2155 | 1775 | 1648 | 1394 | 1901 | 1901 | 1268 | 113 |  | Ja
102403-100284M | bp-vm3040 |  | Vridspjällventil VM3040 | [22 empty] | segjärn JS1030 |  | 46 mm | [13 empty] | lug | [6 empty] | Vridspjällventil Ebro, lugsutf. DN 80 med handspak, monterad. |  |  |  |  | syrafast stål 1.4408 |  | 80 | [34 empty] | 368 | 12/05/2022 10:42:00 +00:00 | [7 empty] | Swedish |  |  |  |  | +120°C | [7 empty] | -10°C | Z 014-A | [10 empty] | 102403-100284M |  |  | spak | [9 empty] | 16 | 10, 16 | [10 empty] | EPDM | [7 empty] | 14 mm | [15 empty] | F05 |  |  | Paket | [255 empty] | 102403-100284m |  | Ventim>Ventiler>Vridspjällventiler>Mjuktätande vridspjällventiler |  | 0 | 0 | 0 | 0 | 0 | 0 | 0 | 0 |  | 0 |  | 1.0000:101189;1.0000:100284 | Ja
102403-101602M | bp-vm3040 |  | Vridspjällventil VM3040 | [22 empty] | segjärn JS1030 |  | 46 mm | [13 empty] | lug | [6 empty] | Vridspjällventil Ebro, lugsutf. DN 80, Steglös handspak Ebro VM 3093, Monterad |  |  |  |  | syrafast stål 1.4408 |  | 80 | [34 empty] | 368 | 12/05/2022 10:06:00 +00:00 | [7 empty] | Swedish |  |  |  |  | +120°C | [7 empty] | -10°C | Z 014-A | [10 empty] | 102403-101602M |  |  | steglös spak | [9 empty] | 16 | 10, 16 | [10 empty] | EPDM | [7 empty] | 14 mm | [15 empty] | F05 |  |  | Paket | [255 empty] | 102403-101602m |  | Ventim>Ventiler>Vridspjällventiler>Mjuktätande vridspjällventiler | [12 empty] | 1.0000:107088;1.0000:990034;1.0000:101189 | Ja
102403-102347M | bp-vm3040 |  | Vridspjällventil VM3040 | [22 empty] | segjärn JS1030 |  | 46 mm | [13 empty] | lug | [6 empty] | Vridspjällventil Ebro, lugsutf. DN 80, med Växel VM 3099, Monterad |  |  |  |  | syrafast stål 1.4408 |  | 80 | [34 empty] | 368 | 12/05/2022 10:17:00 +00:00 | [7 empty] | Swedish |  |  |  |  | +120°C | [7 empty] | -10°C | Z 014-A | [10 empty] | 102403-102347M |  |  | växel | [9 empty] | 16 | 10, 16 | [10 empty] | EPDM | [7 empty] | 14 mm | [15 empty] | F05 |  |  | Paket | [255 empty] | 102403-102347m |  | Ventim>Ventiler>Vridspjällventiler>Mjuktätande vridspjällventiler | [12 empty] | 1.0000:120955;1.0000:120960;1.0000:101189;1.0000:990005;1.0000:120965 | Ja
102403-102358M | bp-vm3040 |  | Vridspjällventil VM3040 | [22 empty] | segjärn JS1030 |  | 46 mm | [13 empty] | lug | [6 empty] | Vridspjällventil Ebro, lugsutf. DN 80 med Elmanöverdon, E65, 230V |  |  |  |  | syrafast stål 1.4408 |  | 80 | [34 empty] | 368 | 12/05/2022 10:35:00 +00:00 | [7 empty] | Swedish |  |  |  |  | +120°C | [7 empty] | -10°C | Z 014-A | [10 empty] | 102403-102358M |  |  | elmanöverdon | [9 empty] | 16 | 10, 16 | [10 empty] | EPDM | [7 empty] | 14 mm | [15 empty] | F05 |  |  | Paket | [255 empty] | 102403-102358m |  | Ventim>Ventiler>Vridspjällventiler>Mjuktätande vridspjällventiler | [12 empty] | 1.0000:101702;1.0000:101189;1.0000:990018 | Ja
102403-102351M | bp-vm3040 |  | Vridspjällventil VM3040 | [22 empty] | segjärn JS1030 |  | 46 mm | [13 empty] | lug | [6 empty] | Vridspjällventil Ebro, lugsutf. DN 80 med Dubbelverkande luftdon, EB5, Monterad |  |  |  |  | syrafast stål 1.4408 |  | 80 | [34 empty] | 368 | 12/05/2022 10:21:00 +00:00 | [7 empty] | Swedish |  |  |  |  | +120°C | [7 empty] | -10°C | Z 014-A | [10 empty] | 102403-102351M |  |  | dubbelverkande luftdon | [9 empty] | 16 | 10, 16 | [10 empty] | EPDM | [7 empty] | 14 mm | [15 empty] | F05 |  |  | Paket | [255 empty] | 102403-102351m |  | Ventim>Ventiler>Vridspjällventiler>Mjuktätande vridspjällventiler | [12 empty] | 1.0000:101599;1.0000:990003;1.0000:101189 | Ja
102403-102356M | bp-vm3040 |  | Vridspjällventil VM3040 | [22 empty] | segjärn JS1030 |  | 46 mm | [13 empty] | lug | [6 empty] | Vridspjällventil Ebro, lugsutf. DN 80, med Enkelverkande luftdon, EB6, Monterad |  |  |  |  | syrafast stål 1.4408 |  | 80 | [34 empty] | 368 | 12/05/2022 10:25:00 +00:00 | [7 empty] | Swedish |  |  |  |  | +120°C | [7 empty] | -10°C | Z 014-A | [10 empty] | 102403-102356M |  |  | enkelverkande luftdon | [9 empty] | 16 | 10, 16 | [10 empty] | EPDM | [7 empty] | 14 mm | [15 empty] | F05 |  |  | Paket | [255 empty] | 102403-102356m |  | Ventim>Ventiler>Vridspjällventiler>Mjuktätande vridspjällventiler | [12 empty] | 1.0000:101587;1.0000:990003;1.0000:101189 | Ja
100927 | bp-vm3040 |  | Vridspjällventil VM3040 | [22 empty] | segjärn JS1030 |  | 52 mm | [13 empty] | lug | [6 empty] | Vridspjällventil Ebro, lugsutf. DN 100, PN 16 |  |  |  |  | syrafast stål 1.4408 |  | 100 | [34 empty] | 589 | 12/06/2022 09:26:00 +00:00 | [7 empty] | Swedish |  |  |  |  | +120°C | [7 empty] | -10°C | Z 014-A | [10 empty] | 100927 |  |  | fri axel (för don) | [9 empty] | 16 | 10, 16 |  |  | 2682 | [7 empty] | EPDM | [7 empty] | 14 mm | [5 empty] | 50009 | 4081508 | [8 empty] | F05 | [11 empty] | VM3040 |  |  |  | 9,8 | [242 empty] | 100927 |  | Ventim>Ventiler>Vridspjällventiler>Mjuktätande vridspjällventiler |  | 1609 | 2682 | 2146 | 2280 | 1877 | 1743 | 1475 | 2012 | 2012 | 1341 | 101 |  | Ja
102404-100284M | bp-vm3040 |  | Vridspjällventil VM3040 | [22 empty] | segjärn JS1030 |  | 52 mm | [13 empty] | lug | [6 empty] | Vridspjällventil Ebro, lugsutf. DN 100 med handspak, monterad. |  |  |  |  | syrafast stål 1.4408 |  | 100 | [34 empty] | 589 | 12/05/2022 10:42:00 +00:00 | [7 empty] | Swedish |  |  |  |  | +120°C | [7 empty] | -10°C | Z 014-A | [10 empty] | 102404-100284M |  |  | spak | [9 empty] | 16 | 10, 16 | [10 empty] | EPDM | [7 empty] | 14 mm | [15 empty] | F05 |  |  | Paket | [255 empty] | 102404-100284m |  | Ventim>Ventiler>Vridspjällventiler>Mjuktätande vridspjällventiler |  | 0 | 0 | 0 | 0 | 0 | 0 | 0 | 0 |  | 0 |  | 1.0000:100284;1.0000:100927 | Ja
102404-101602M | bp-vm3040 |  | Vridspjällventil VM3040 | [22 empty] | segjärn JS1030 |  | 52 mm | [13 empty] | lug | [6 empty] | Vridspjällventil Ebro, lugsutf. DN 100, Steglös handspak Ebro VM 3093, Monterad |  |  |  |  | syrafast stål 1.4408 |  | 100 | [34 empty] | 589 | 12/05/2022 10:06:00 +00:00 | [7 empty] | Swedish |  |  |  |  | +120°C | [7 empty] | -10°C | Z 014-A | [10 empty] | 102404-101602M |  |  | steglös spak | [9 empty] | 16 | 10, 16 | [10 empty] | EPDM | [7 empty] | 14 mm | [15 empty] | F05 |  |  | Paket | [255 empty] | 102404-101602m |  | Ventim>Ventiler>Vridspjällventiler>Mjuktätande vridspjällventiler | [12 empty] | 1.0000:107088;1.0000:990034;1.0000:100927 | Ja
102404-102347M | bp-vm3040 |  | Vridspjällventil VM3040 | [22 empty] | segjärn JS1030 |  | 52 mm | [13 empty] | lug | [6 empty] | Vridspjällventil Ebro, lugsutf. DN 100 med Växel VM 3099, Monterad |  |  |  |  | syrafast stål 1.4408 |  | 100 | [34 empty] | 589 | 12/05/2022 10:17:00 +00:00 | [7 empty] | Swedish |  |  |  |  | +120°C | [7 empty] | -10°C | Z 014-A | [10 empty] | 102404-102347M |  |  | växel | [9 empty] | 16 | 10, 16 | [10 empty] | EPDM | [7 empty] | 14 mm | [15 empty] | F05 |  |  | Paket | [255 empty] | 102404-102347m |  | Ventim>Ventiler>Vridspjällventiler>Mjuktätande vridspjällventiler | [12 empty] | 1.0000:120955;1.0000:120960;1.0000:990005;1.0000:100927;1.0000:120965 | Ja
102404-102358M | bp-vm3040 |  | Vridspjällventil VM3040 | [22 empty] | segjärn JS1030 |  | 52 mm | [13 empty] | lug | [6 empty] | Vridspjällventil Ebro, lugsutf. DN 100 med Elmanöverdon, E65, 230V |  |  |  |  | syrafast stål 1.4408 |  | 100 | [34 empty] | 589 | 12/05/2022 10:35:00 +00:00 | [7 empty] | Swedish |  |  |  |  | +120°C | [7 empty] | -10°C | Z 014-A | [10 empty] | 102404-102358M |  |  | elmanöverdon | [9 empty] | 16 | 10, 16 | [10 empty] | EPDM | [7 empty] | 14 mm | [15 empty] | F05 |  |  | Paket | [255 empty] | 102404-102358m |  | Ventim>Ventiler>Vridspjällventiler>Mjuktätande vridspjällventiler | [12 empty] | 1.0000:101702;1.0000:100927;1.0000:990018 | Ja
102404-102351M | bp-vm3040 |  | Vridspjällventil VM3040 | [22 empty] | segjärn JS1030 |  | 52 mm | [13 empty] | lug | [6 empty] | Vridspjällventil Ebro, lugsutf. DN 100 med Dubbelverkande luftdon, EB5, Monterad |  |  |  |  | syrafast stål 1.4408 |  | 100 | [34 empty] | 589 | 12/05/2022 10:21:00 +00:00 | [7 empty] | Swedish |  |  |  |  | +120°C | [7 empty] | -10°C | Z 014-A | [10 empty] | 102404-102351M |  |  | dubbelverkande luftdon | [9 empty] | 16 | 10, 16 | [10 empty] | EPDM | [7 empty] | 14 mm | [15 empty] | F05 |  |  | Paket | [255 empty] | 102404-102351m |  | Ventim>Ventiler>Vridspjällventiler>Mjuktätande vridspjällventiler | [12 empty] | 1.0000:101599;1.0000:990003;1.0000:100927 | Ja
102404-102356M | bp-vm3040 |  | Vridspjällventil VM3040 | [22 empty] | segjärn JS1030 |  | 52 mm | [13 empty] | lug | [6 empty] | Vridspjällventil Ebro, lugsutf. DN 100 med Enkelverkande luftdon, EB6, Monterad |  |  |  |  | syrafast stål 1.4408 |  | 100 | [34 empty] | 589 | 12/05/2022 10:25:00 +00:00 | [7 empty] | Swedish |  |  |  |  | +120°C | [7 empty] | -10°C | Z 014-A | [10 empty] | 102404-102356M |  |  | enkelverkande luftdon | [9 empty] | 16 | 10, 16 | [10 empty] | EPDM | [7 empty] | 14 mm | [15 empty] | F05 |  |  | Paket | [255 empty] | 102404-102356m |  | Ventim>Ventiler>Vridspjällventiler>Mjuktätande vridspjällventiler | [12 empty] | 1.0000:101587;1.0000:990003;1.0000:100927 | Ja
100619 | bp-vm3040 |  | Vridspjällventil VM3040 | [22 empty] | segjärn JS1030 |  | 56 mm | [13 empty] | lug | [6 empty] | Vridspjällventil Ebro, lugsutf. DN 125, PN 16 |  |  |  |  | syrafast stål 1.4408 |  | 125 | [34 empty] | 1250 | 12/06/2022 09:26:00 +00:00 | [7 empty] | Swedish |  |  |  |  | +120°C | [7 empty] | -10°C | Z 014-A | [10 empty] | 100619 |  |  | fri axel (för don) | [9 empty] | 16 | 10, 16 |  |  | 3295 | [7 empty] | EPDM | [7 empty] | 14 mm | [5 empty] | 50009 | 4081510 | [8 empty] | F05 | [11 empty] | VM3040 |  |  |  | 10,1 | [242 empty] | 100619 |  | Ventim>Ventiler>Vridspjällventiler>Mjuktätande vridspjällventiler |  | 1977 | 3295 | 2636 | 2801 | 2307 | 2142 | 1812 | 2471 | 2471 | 1648 | 70 |  | Ja
102405-100284M | bp-vm3040 |  | Vridspjällventil VM3040 | [22 empty] | segjärn JS1030 |  | 56 mm | [13 empty] | lug | [6 empty] | Vridspjällventil Ebro, lugsutf. DN 125 med handspak, monterad. |  |  |  |  | syrafast stål 1.4408 |  | 125 | [34 empty] | 1250 | 12/05/2022 10:42:00 +00:00 | [7 empty] | Swedish |  |  |  |  | +120°C | [7 empty] | -10°C | Z 014-A | [10 empty] | 102405-100284M |  |  | spak | [9 empty] | 16 | 10, 16 | [10 empty] | EPDM | [7 empty] | 14 mm | [15 empty] | F05 |  |  | Paket | [255 empty] | 102405-100284m |  | Ventim>Ventiler>Vridspjällventiler>Mjuktätande vridspjällventiler | [12 empty] | 1.0000:100284;1.0000:100619 | Ja
102405-101602M | bp-vm3040 |  | Vridspjällventil VM3040 | [22 empty] | segjärn JS1030 |  | 56 mm | [13 empty] | lug | [6 empty] | Vridspjällventil Ebro, lugsutf. DN 125, Steglös handspak Ebro VM 3093, Monterad |  |  |  |  | syrafast stål 1.4408 |  | 125 | [34 empty] | 1250 | 12/05/2022 10:06:00 +00:00 | [7 empty] | Swedish |  |  |  |  | +120°C | [7 empty] | -10°C | Z 014-A | [10 empty] | 102405-101602M |  |  | steglös spak | [9 empty] | 16 | 10, 16 | [10 empty] | EPDM | [7 empty] | 14 mm | [15 empty] | F05 |  |  | Paket | [255 empty] | 102405-101602m |  | Ventim>Ventiler>Vridspjällventiler>Mjuktätande vridspjällventiler | [12 empty] | 1.0000:107088;1.0000:990034;1.0000:100619 | Ja
102405-102347M | bp-vm3040 |  | Vridspjällventil VM3040 | [22 empty] | segjärn JS1030 |  | 56 mm | [13 empty] | lug | [6 empty] | Vridspjällventil Ebro, lugsutf. DN 125 med Växel VM 3099, Monterad |  |  |  |  | syrafast stål 1.4408 |  | 125 | [34 empty] | 1250 | 12/05/2022 10:17:00 +00:00 | [7 empty] | Swedish |  |  |  |  | +120°C | [7 empty] | -10°C | Z 014-A | [10 empty] | 102405-102347M |  |  | växel | [9 empty] | 16 | 10, 16 | [10 empty] | EPDM | [7 empty] | 14 mm | [15 empty] | F05 |  |  | Paket | [255 empty] | 102405-102347m |  | Ventim>Ventiler>Vridspjällventiler>Mjuktätande vridspjällventiler | [12 empty] | 1.0000:120955;1.0000:120960;1.0000:990005;1.0000:100619;1.0000:120965 | Ja
102405-102358M | bp-vm3040 |  | Vridspjällventil VM3040 | [22 empty] | segjärn JS1030 |  | 56 mm | [13 empty] | lug | [6 empty] | Vridspjällventil Ebro, lugsutf. DN 125 med Elmanöverdon, E65, 230V |  |  |  |  | syrafast stål 1.4408 |  | 125 | [34 empty] | 1250 | 12/05/2022 10:35:00 +00:00 | [7 empty] | Swedish |  |  |  |  | +120°C | [7 empty] | -10°C | Z 014-A | [10 empty] | 102405-102358M |  |  | elmanöverdon | [9 empty] | 16 | 10, 16 | [10 empty] | EPDM | [7 empty] | 14 mm | [15 empty] | F05 |  |  | Paket | [255 empty] | 102405-102358m |  | Ventim>Ventiler>Vridspjällventiler>Mjuktätande vridspjällventiler | [12 empty] | 1.0000:101702;1.0000:990018;1.0000:100619 | Ja
102405-102351M | bp-vm3040 |  | Vridspjällventil VM3040 | [22 empty] | segjärn JS1030 |  | 56 mm | [13 empty] | lug | [6 empty] | Vridspjällventil Ebro, lugsutf. DN 125 med Dubbelverkande luftdon, EB5, Monterad |  |  |  |  | syrafast stål 1.4408 |  | 125 | [34 empty] | 1250 | 12/05/2022 10:21:00 +00:00 | [7 empty] | Swedish |  |  |  |  | +120°C | [7 empty] | -10°C | Z 014-A | [10 empty] | 102405-102351M |  |  | dubbelverkande luftdon | [9 empty] | 16 | 10, 16 | [10 empty] | EPDM | [7 empty] | 14 mm | [15 empty] | F05 |  |  | Paket | [255 empty] | 102405-102351m |  | Ventim>Ventiler>Vridspjällventiler>Mjuktätande vridspjällventiler | [12 empty] | 1.0000:101599;1.0000:990003;1.0000:100619 | Ja
102405-102356M | bp-vm3040 |  | Vridspjällventil VM3040 | [22 empty] | segjärn JS1030 |  | 56 mm | [13 empty] | lug | [6 empty] | Vridspjällventil Ebro, lugsutf. DN 125 med Enkelverkande luftdon, EB6, Monterad |  |  |  |  | syrafast stål 1.4408 |  | 125 | [34 empty] | 1250 | 12/05/2022 10:25:00 +00:00 | [7 empty] | Swedish |  |  |  |  | +120°C | [7 empty] | -10°C | Z 014-A | [10 empty] | 102405-102356M |  |  | enkelverkande luftdon | [9 empty] | 16 | 10, 16 | [10 empty] | EPDM | [7 empty] | 14 mm | [15 empty] | F05 |  |  | Paket | [255 empty] | 102405-102356m |  | Ventim>Ventiler>Vridspjällventiler>Mjuktätande vridspjällventiler | [12 empty] | 1.0000:101587;1.0000:990003;1.0000:100619 | Ja
101110 | bp-vm3040 |  | Vridspjällventil VM3040 | [22 empty] | segjärn JS1030 |  | 56 mm | [13 empty] | lug | [6 empty] | Vridspjällventil Ebro, lugsutf. DN 150, PN 16 |  |  |  |  | syrafast stål 1.4408 |  | 150 | [34 empty] | 1830 | 10/23/2023 08:25:00 +00:00 | [7 empty] | Swedish |  |  |  |  | +120°C | [7 empty] | -10°C | Z 014-A | [10 empty] | 101110 |  |  | fri axel (för don) | [9 empty] | 16 | 10, 16 |  |  | 4173 | [7 empty] | EPDM | [7 empty] | 17 mm | [5 empty] | 4621930 | 50009 | [8 empty] | F07 | [11 empty] | VM3040 |  |  |  | 13,1 | [242 empty] | 101110 |  | Ventim>Ventiler>Vridspjällventiler>Mjuktätande vridspjällventiler |  | 2504 | 4173 | 3338 | 3547 | 2921 | 2712 | 2295 | 3130 | 3065 | 2087 | 6 |  | Ja
102406-100285M | bp-vm3040 |  | Vridspjällventil VM3040 | [22 empty] | segjärn JS1030 |  | 56 mm | [13 empty] | lug | [6 empty] | Vridspjällventil Ebro, lugsutf. DN 150 med handspak, monterad |  |  |  |  | syrafast stål 1.4408 |  | 150 | [34 empty] | 1830 | 12/05/2022 13:10:00 +00:00 | [7 empty] | Swedish |  |  |  |  | +120°C | [7 empty] | -10°C | Z 014-A | [10 empty] | 102406-100285M |  |  | spak | [9 empty] | 16 | 10, 16 | [10 empty] | EPDM | [7 empty] | 17 mm | [15 empty] | F07 |  |  | Paket | [255 empty] | 102406-100285m |  | Ventim>Ventiler>Vridspjällventiler>Mjuktätande vridspjällventiler |  | 0 | 0 | 0 | 0 | 0 | 0 | 0 | 0 |  | 0 |  | 1.0000:101110;1.0000:100285 | Ja
102406-101614M | bp-vm3040 |  | Vridspjällventil VM3040 | [22 empty] | segjärn JS1030 |  | 56 mm | [13 empty] | lug | [6 empty] | Vridspjällventil Ebro, lugsutf. DN 150 med steglös handspak VM 3093. |  |  |  |  | syrafast stål 1.4408 |  | 150 | [34 empty] | 1830 | 12/05/2022 10:49:00 +00:00 | [7 empty] | Swedish |  |  |  |  | +120°C | [7 empty] | -10°C | Z 014-A | [10 empty] | 102406-101614M |  |  | steglös spak | [9 empty] | 16 | 10, 16 | [10 empty] | EPDM | [7 empty] | 17 mm | [15 empty] | F07 |  |  | Paket | [255 empty] | 102406-101614m |  | Ventim>Ventiler>Vridspjällventiler>Mjuktätande vridspjällventiler | [12 empty] | 1.0000:107091;1.0000:990034;1.0000:101110 | Ja
102406-102348M | bp-vm3040 |  | Vridspjällventil VM3040 | [22 empty] | segjärn JS1030 |  | 56 mm | [13 empty] | lug | [6 empty] | Vridspjällventil Ebro, lugsutf. DN 150 med växel VM 3099, Monterad. |  |  |  |  | syrafast stål 1.4408 |  | 150 | [34 empty] | 1830 | 12/05/2022 10:55:00 +00:00 | [7 empty] | Swedish |  |  |  |  | +120°C | [7 empty] | -10°C | Z 014-A | [10 empty] | 102406-102348M |  |  | växel | [9 empty] | 16 | 10, 16 | [10 empty] | EPDM | [7 empty] | 17 mm | [15 empty] | F07 |  |  | Paket | [255 empty] | 102406-102348m |  | Ventim>Ventiler>Vridspjällventiler>Mjuktätande vridspjällventiler |  | 0 | 0 | 0 | 0 | 0 | 0 | 0 | 0 |  | 0 |  | 1.0000:120956;1.0000:120961;1.0000:120966;1.0000:990005;1.0000:101110 | Ja
102406-102359M | bp-vm3040 |  | Vridspjällventil VM3040 | [22 empty] | segjärn JS1030 |  | 56 mm | [13 empty] | lug | [6 empty] | Vridspjällventil Ebro, lugsutf. DN 150 med Elmanöverdon, E110, 230V |  |  |  |  | syrafast stål 1.4408 |  | 150 | [34 empty] | 1830 | 12/05/2022 13:07:00 +00:00 | [7 empty] | Swedish |  |  |  |  | +120°C | [7 empty] | -10°C | Z 014-A | [10 empty] | 102406-102359M |  |  | elmanöverdon | [9 empty] | 16 | 10, 16 | [10 empty] | EPDM | [7 empty] | 17 mm | [15 empty] | F07 |  |  | Paket | [255 empty] | 102406-102359m |  | Ventim>Ventiler>Vridspjällventiler>Mjuktätande vridspjällventiler | [12 empty] | 1.0000:101704;1.0000:101110;1.0000:990018 | Ja
102406-102352M | bp-vm3040 |  | Vridspjällventil VM3040 | [22 empty] | segjärn JS1030 |  | 56 mm | [13 empty] | lug | [6 empty] | Vridspjällventil Ebro, lugsutf. DN 150 med dubbelverkande luftdon, EB6, monterad. |  |  |  |  | syrafast stål 1.4408 |  | 150 | [34 empty] | 1830 | 12/05/2022 10:59:00 +00:00 | [7 empty] | Swedish |  |  |  |  | +120°C | [7 empty] | -10°C | Z 014-A | [10 empty] | 102406-102352M |  |  | dubbelverkande luftdon | [9 empty] | 16 | 10, 16 | [10 empty] | EPDM | [7 empty] | 17 mm | [15 empty] | F07 |  |  | Paket | [255 empty] | 102406-102352m |  | Ventim>Ventiler>Vridspjällventiler>Mjuktätande vridspjällventiler | [12 empty] | 1.0000:990003;1.0000:101110;1.0000:101623 | Ja
102406-102357M | bp-vm3040 |  | Vridspjällventil VM3040 | [22 empty] | segjärn JS1030 |  | 56 mm | [13 empty] | lug | [6 empty] | Vridspjällventil Ebro, lugsutf. DN 150 med enkelverkande luftdon, EB10, Monterad |  |  |  |  | syrafast stål 1.4408 |  | 150 | [34 empty] | 1830 | 12/05/2022 13:00:00 +00:00 | [7 empty] | Swedish |  |  |  |  | +120°C | [7 empty] | -10°C | Z 014-A | [10 empty] | 102406-102357M |  |  | enkelverkande luftdon | [9 empty] | 16 | 10, 16 | [10 empty] | EPDM | [7 empty] | 17 mm | [15 empty] | F07 |  |  | Paket | [255 empty] | 102406-102357m |  | Ventim>Ventiler>Vridspjällventiler>Mjuktätande vridspjällventiler | [12 empty] | 1.0000:101601;1.0000:990003;1.0000:101110 | Ja
100746 | bp-vm3040 |  | Vridspjällventil VM3040 | [22 empty] | segjärn JS1030 |  | 60 mm | [13 empty] | lug | [6 empty] | Vridspjällventil Ebro, lugsutf. DN 200, PN 10 |  |  |  |  | syrafast stål 1.4408 |  | 200 | [34 empty] | 3400 | 10/23/2023 08:26:00 +00:00 | [7 empty] | Swedish |  |  |  |  | +120°C | [7 empty] | -10°C | Z 014-A | [10 empty] | 100746 |  |  | fri axel (för don) | [9 empty] | 10 | 10 |  |  | 5707 | [7 empty] | EPDM | [7 empty] | 17 mm | [5 empty] | 4618351 | 50009 | [8 empty] | F07 | [11 empty] | VM3040 |  |  |  | 18,8 | [242 empty] | 100746 |  | Ventim>Ventiler>Vridspjällventiler>Mjuktätande vridspjällventiler |  | 3424 | 5707 | 4566 | 4851 | 3995 | 3710 | 3139 | 4280 | 3891 | 2854 | 22 |  | Ja
102407-100285M | bp-vm3040 |  | Vridspjällventil VM3040 | [22 empty] | segjärn JS1030 |  | 60 mm | [13 empty] | lug | [6 empty] | Vridspjällventil Ebro, lugsutf. DN 200 med handspak, monterad |  |  |  |  | syrafast stål 1.4408 |  | 200 | [34 empty] | 3400 | 12/05/2022 13:10:00 +00:00 | [7 empty] | Swedish |  |  |  |  | +120°C | [7 empty] | -10°C | Z 014-A | [10 empty] | 102407-100285M |  |  | spak | [9 empty] | 10 | 10 | [10 empty] | EPDM | [7 empty] | 17 mm | [15 empty] | F07 |  |  | Paket | [255 empty] | 102407-100285m |  | Ventim>Ventiler>Vridspjällventiler>Mjuktätande vridspjällventiler |  | 0 | 0 | 0 | 0 | 0 | 0 | 0 | 0 |  | 0 |  | 1.0000:100746;1.0000:100285 | Ja
102407-101614M | bp-vm3040 |  | Vridspjällventil VM3040 | [22 empty] | segjärn JS1030 |  | 60 mm | [13 empty] | lug | [6 empty] | Vridspjällventil Ebro, lugsutf. DN 200 med steglös handspak VM 3093. |  |  |  |  | syrafast stål 1.4408 |  | 200 | [34 empty] | 3400 | 12/05/2022 10:49:00 +00:00 | [7 empty] | Swedish |  |  |  |  | +120°C | [7 empty] | -10°C | Z 014-A | [10 empty] | 102407-101614M |  |  | steglös spak | [9 empty] | 10 | 10 | [10 empty] | EPDM | [7 empty] | 17 mm | [15 empty] | F07 |  |  | Paket | [255 empty] | 102407-101614m |  | Ventim>Ventiler>Vridspjällventiler>Mjuktätande vridspjällventiler | [12 empty] | 1.0000:100746;1.0000:107091;1.0000:990034 | Ja
102407-102348M | bp-vm3040 |  | Vridspjällventil VM3040 | [22 empty] | segjärn JS1030 |  | 60 mm | [13 empty] | lug | [6 empty] | Vridspjällventil Ebro, lugsutf. DN 200 med växel VM 3099, Monterad. |  |  |  |  | syrafast stål 1.4408 |  | 200 | [34 empty] | 3400 | 12/05/2022 10:55:00 +00:00 | [7 empty] | Swedish |  |  |  |  | +120°C | [7 empty] | -10°C | Z 014-A | [10 empty] | 102407-102348M |  |  | växel | [9 empty] | 10 | 10 | [10 empty] | EPDM | [7 empty] | 17 mm | [15 empty] | F07 |  |  | Paket | [255 empty] | 102407-102348m |  | Ventim>Ventiler>Vridspjällventiler>Mjuktätande vridspjällventiler |  | 0 | 0 | 0 | 0 | 0 | 0 | 0 | 0 |  | 0 |  | 1.0000:120956;1.0000:120961;1.0000:100746;1.0000:120966;1.0000:990005 | Ja
102407-102359M | bp-vm3040 |  | Vridspjällventil VM3040 | [22 empty] | segjärn JS1030 |  | 60 mm | [13 empty] | lug | [6 empty] | Vridspjällventil Ebro, lugsutf. DN 200 med Elmanöverdon, E110, 230V |  |  |  |  | syrafast stål 1.4408 |  | 200 | [34 empty] | 3400 | 12/05/2022 13:07:00 +00:00 | [7 empty] | Swedish |  |  |  |  | +120°C | [7 empty] | -10°C | Z 014-A | [10 empty] | 102407-102359M |  |  | elmanöverdon | [9 empty] | 10 | 10 | [10 empty] | EPDM | [7 empty] | 17 mm | [15 empty] | F07 |  |  | Paket | [255 empty] | 102407-102359m |  | Ventim>Ventiler>Vridspjällventiler>Mjuktätande vridspjällventiler | [12 empty] | 1.0000:101704;1.0000:100746;1.0000:990018 | Ja
102407-102354M | bp-vm3040 |  | Vridspjällventil VM3040 | [22 empty] | segjärn JS1030 |  | 60 mm | [13 empty] | lug | [6 empty] | Vridspjällventil Ebro, lugsutf. DN 200 med Dubbelverkande luftdon, EB8 |  |  |  |  | syrafast stål 1.4408 |  | 200 | [34 empty] | 3400 | 12/05/2022 13:12:00 +00:00 | [7 empty] | Swedish |  |  |  |  | +120°C | [7 empty] | -10°C | Z 014-A | [10 empty] | 102407-102354M |  |  | dubbelverkande luftdon | [9 empty] | 10 | 10 | [10 empty] | EPDM | [7 empty] | 17 mm | [15 empty] | F07 |  |  | Paket | [255 empty] | 102407-102354m |  | Ventim>Ventiler>Vridspjällventiler>Mjuktätande vridspjällventiler | [12 empty] | 1.0000:990003;1.0000:100746;1.0000:101627 | Ja
102407-102357M | bp-vm3040 |  | Vridspjällventil VM3040 | [22 empty] | segjärn JS1030 |  | 60 mm | [13 empty] | lug | [6 empty] | Vridspjällventil Ebro, lugsutf. DN 200 med enkelverkande luftdon, EB10, Monterad |  |  |  |  | syrafast stål 1.4408 |  | 200 | [34 empty] | 3400 | 12/05/2022 13:00:00 +00:00 | [7 empty] | Swedish |  |  |  |  | +120°C | [7 empty] | -10°C | Z 014-A | [10 empty] | 102407-102357M |  |  | enkelverkande luftdon | [9 empty] | 10 | 10 | [10 empty] | EPDM | [7 empty] | 17 mm | [15 empty] | F07 |  |  | Paket | [255 empty] | 102407-102357m |  | Ventim>Ventiler>Vridspjällventiler>Mjuktätande vridspjällventiler | [12 empty] | 1.0000:101601;1.0000:990003;1.0000:100746 | Ja
100975 | bp-vm3040 |  | Vridspjällventil VM3040 | [22 empty] | segjärn JS1030 |  | 68 mm | [13 empty] | lug | [6 empty] | Vridspjällventil Ebro, lugsutf. DN 250, PN 10 |  |  |  |  | syrafast stål 1.4408 |  | 250 | [34 empty] | 5390 | 10/23/2023 08:26:00 +00:00 | [7 empty] | Swedish |  |  |  |  | +120°C | [7 empty] | -10°C | Z 014-A | [10 empty] | 100975 |  |  | fri axel (för don) | [9 empty] | 10 | 10 |  |  | 9791 | [7 empty] | EPDM | [7 empty] | 22 mm | [5 empty] | 4618352 | 50009 | [8 empty] | F10 | [11 empty] | VM3040 |  |  |  | 29,5 | [242 empty] | 100975 |  | Ventim>Ventiler>Vridspjällventiler>Mjuktätande vridspjällventiler |  | 5875 | 9791 | 7833 | 8322 | 6854 | 6364 | 5385 | 7343 | 6676 | 4896 | 0 |  | Ja
102408-101603M | bp-vm3040 |  | Vridspjällventil VM3040 | [22 empty] | segjärn JS1030 |  | 68 mm | [13 empty] | lug | [6 empty] | Vridspjällventil Ebro, lugsutf. DN 250 med steglös handspak Ebro VM 3093. |  |  |  |  | syrafast stål 1.4408 |  | 250 | [34 empty] | 5390 | 12/05/2022 13:16:00 +00:00 | [7 empty] | Swedish |  |  |  |  | +120°C | [7 empty] | -10°C | Z 014-A | [10 empty] | 102408-101603M |  |  | steglös spak | [9 empty] | 10 | 10 | [10 empty] | EPDM | [7 empty] | 22 mm | [15 empty] | F10 |  |  | Paket | [255 empty] | 102408-101603m |  | Ventim>Ventiler>Vridspjällventiler>Mjuktätande vridspjällventiler | [12 empty] | 1.0000:100975;1.0000:990034;1.0000:107089 | Ja
102408-102349M | bp-vm3040 |  | Vridspjällventil VM3040 | [22 empty] | segjärn JS1030 |  | 68 mm | [13 empty] | lug | [6 empty] | Vridspjällventil Ebro, lugsutf. DN 250 med växel VM 3099 |  |  |  |  | syrafast stål 1.4408 |  | 250 | [34 empty] | 5390 | 12/05/2022 13:22:00 +00:00 | [7 empty] | Swedish |  |  |  |  | +120°C | [7 empty] | -10°C | Z 014-A | [10 empty] | 102408-102349M |  |  | växel | [9 empty] | 10 | 10 | [10 empty] | EPDM | [7 empty] | 22 mm | [15 empty] | F10 |  |  | Paket | [255 empty] | 102408-102349m |  | Ventim>Ventiler>Vridspjällventiler>Mjuktätande vridspjällventiler |  | 0 | 0 | 0 | 0 | 0 | 0 | 0 | 0 |  | 0 |  | 1.0000:990006;1.0000:120957;1.0000:100975;1.0000:120962;1.0000:120967 | Ja
102408-102359M | bp-vm3040 |  | Vridspjällventil VM3040 | [22 empty] | segjärn JS1030 |  | 68 mm | [13 empty] | lug | [6 empty] | Vridspjällventil Ebro, lugsutf. DN 250 med Elmanöverdon, E110, 230V |  |  |  |  | syrafast stål 1.4408 |  | 250 | [34 empty] | 5390 | 12/05/2022 13:07:00 +00:00 | [7 empty] | Swedish |  |  |  |  | +120°C | [7 empty] | -10°C | Z 014-A | [10 empty] | 102408-102359M |  |  | elmanöverdon | [9 empty] | 10 | 10 | [10 empty] | EPDM | [7 empty] | 22 mm | [15 empty] | F10 |  |  | Paket | [255 empty] | 102408-102359m |  | Ventim>Ventiler>Vridspjällventiler>Mjuktätande vridspjällventiler | [12 empty] | 1.0000:101704;1.0000:100975;1.0000:990018 | Ja
102408-119617M | bp-vm3040 |  | Vridspjällventil VM3040 | [22 empty] | segjärn JS1030 |  | 68 mm | [13 empty] | lug | [6 empty] | Vridspjällventil Ebro, lugsutf. DN 250 med dubbelverkande luftdon, EB 9 |  |  |  |  | syrafast stål 1.4408 |  | 250 | [34 empty] | 5390 | 12/05/2022 13:26:00 +00:00 | [7 empty] | Swedish |  |  |  |  | +120°C | [7 empty] | -10°C | Z 014-A | [10 empty] | 102408-119617M |  |  | dubbelverkande luftdon | [9 empty] | 10 | 10 | [10 empty] | EPDM | [7 empty] | 22 mm | [15 empty] | F10 |  |  | Paket | [255 empty] | 102408-119617m |  | Ventim>Ventiler>Vridspjällventiler>Mjuktätande vridspjällventiler | [12 empty] | 1.0000:100975;1.0000:990003;1.0000:119405 | Ja
101115 | bp-vm3040 |  | Vridspjällventil VM3040 | [22 empty] | segjärn JS1030 |  | 78 mm | [13 empty] | lug | [6 empty] | Vridspjällventil Ebro, lugsutf. DN 300, PN 10 |  |  |  |  | syrafast stål 1.4408 |  | 300 | [34 empty] | 8120 | 10/23/2023 08:26:00 +00:00 | [7 empty] | Swedish |  |  |  |  | +120°C | [7 empty] | -10°C | Z 014-A | [10 empty] | 101115 |  |  | fri axel (för don) | [9 empty] | 10 | 10 |  |  | 14511 | [7 empty] | EPDM | [7 empty] | 22 mm | [5 empty] | 4081513 | 50009 | [8 empty] | F10 | [11 empty] | VM3040 |  |  |  | 37,0 | [242 empty] | 101115 |  | Ventim>Ventiler>Vridspjällventiler>Mjuktätande vridspjällventiler |  | 8707 | 14511 | 11609 | 12334 | 10158 | 9432 | 7981 | 10883 | 9894 | 7256 | 10 |  | Ja
102409-101603M | bp-vm3040 |  | Vridspjällventil VM3040 | [22 empty] | segjärn JS1030 |  | 78 mm | [13 empty] | lug | [6 empty] | Vridspjällventil Ebro, lugsutf. DN 300 med steglös handspak Ebro VM 3093. |  |  |  |  | syrafast stål 1.4408 |  | 300 | [34 empty] | 8120 | 12/05/2022 13:16:00 +00:00 | [7 empty] | Swedish |  |  |  |  | +120°C | [7 empty] | -10°C | Z 014-A | [10 empty] | 102409-101603M |  |  | steglös spak | [9 empty] | 10 | 10 | [10 empty] | EPDM | [7 empty] | 22 mm | [15 empty] | F10 |  |  | Paket | [255 empty] | 102409-101603m |  | Ventim>Ventiler>Vridspjällventiler>Mjuktätande vridspjällventiler | [12 empty] | 1.0000:101115;1.0000:990034;1.0000:107089 | Ja
102409-102349M | bp-vm3040 |  | Vridspjällventil VM3040 | [22 empty] | segjärn JS1030 |  | 78 mm | [13 empty] | lug | [6 empty] | Vridspjällventil Ebro, lugsutf. DN 300 med växel VM 3099 |  |  |  |  | syrafast stål 1.4408 |  | 300 | [34 empty] | 8120 | 12/05/2022 13:22:00 +00:00 | [7 empty] | Swedish |  |  |  |  | +120°C | [7 empty] | -10°C | Z 014-A | [10 empty] | 102409-102349M |  |  | växel | [9 empty] | 10 | 10 | [10 empty] | EPDM | [7 empty] | 22 mm | [15 empty] | F10 |  |  | Paket | [255 empty] | 102409-102349m |  | Ventim>Ventiler>Vridspjällventiler>Mjuktätande vridspjällventiler | [12 empty] | 1.0000:990006;1.0000:101115;1.0000:120957;1.0000:120962;1.0000:120967 | Ja
102409-102359M | bp-vm3040 |  | Vridspjällventil VM3040 | [22 empty] | segjärn JS1030 |  | 78 mm | [13 empty] | lug | [6 empty] | Vridspjällventil Ebro, lugsutf. DN 300 med Elmanöverdon, E110, 230V |  |  |  |  | syrafast stål 1.4408 |  | 300 | [34 empty] | 8120 | 12/05/2022 13:07:00 +00:00 | [7 empty] | Swedish |  |  |  |  | +120°C | [7 empty] | -10°C | Z 014-A | [10 empty] | 102409-102359M |  |  | elmanöverdon | [9 empty] | 10 | 10 | [10 empty] | EPDM | [7 empty] | 22 mm | [15 empty] | F10 |  |  | Paket | [255 empty] | 102409-102359m |  | Ventim>Ventiler>Vridspjällventiler>Mjuktätande vridspjällventiler | [12 empty] | 1.0000:101115;1.0000:101704;1.0000:990018 | Ja
102409-119617M | bp-vm3040 |  | Vridspjällventil VM3040 | [22 empty] | segjärn JS1030 |  | 78 mm | [13 empty] | lug | [6 empty] | Vridspjällventil Ebro, lugsutf. DN 300 med dubbelverkande luftdon, EB 9 |  |  |  |  | syrafast stål 1.4408 |  | 300 | [34 empty] | 8120 | 12/05/2022 13:26:00 +00:00 | [7 empty] | Swedish |  |  |  |  | +120°C | [7 empty] | -10°C | Z 014-A | [10 empty] | 102409-119617M |  |  | dubbelverkande luftdon | [9 empty] | 10 | 10 | [10 empty] | EPDM | [7 empty] | 22 mm | [15 empty] | F10 |  |  | Paket | [255 empty] | 102409-119617m |  | Ventim>Ventiler>Vridspjällventiler>Mjuktätande vridspjällventiler | [12 empty] | 1.0000:101115;1.0000:990003;1.0000:119405 | Ja
102911 | bp-vm3040 |  | Vridspjällventil VM3040 | 102911 | 102911 | [20 empty] | segjärn JS1030 |  | 102 mm | [13 empty] | lug | [6 empty] | Vridspjällventil Ebro, lugsutf. DN 400, PN 3 |  |  |  |  | syrafast stål 1.4408 |  | 400 | [34 empty] | 14600 | 10/24/2023 08:25:00 +00:00 | [7 empty] | Swedish |  |  |  |  | +120°C | [7 empty] | -10°C | Z 014-A | [10 empty] | 102911 |  |  | fri axel (för don) | [9 empty] | 3 | 10 |  |  | 28198 | [7 empty] | EPDM | [7 empty] | anpassas | [5 empty] | 50009 | 4621924 | [8 empty] | F12 | [9 empty] | 3900 |  | VM3040 |  |  |  | 81,5 | [242 empty] | 102911 |  | Ventim>Ventiler>Vridspjällventiler>Mjuktätande vridspjällventiler |  | 16919 | 28198 | 22558 | 23968 | 19739 | 18329 | 15509 | 21149 | 18110 | 14099 | 0 |  | Ja
bp-vm3040g |  |  |  |  | vridspjallventil-vm3040g | [6 empty] | BaseProduct Documents>vm3040g>vm3040g-produktbild.webp | [194 empty] | Biogas, Gaser, Luft | DVGW DIN EN 161 gas, Maskindirektivet 2006/42/EG | [10 empty] | mässing CW614N |  |  | segjärn JS1030 | [31 empty] | lug |  |  |  |  | 2-komponents epoxyharts |  |  | Mjuktätande vridspjällventil med centriskt lagrad spjällskiva för maximal täthet oavsett flödesriktning. Huset är invändigt helt fodrat med utbytbar manschett som också utgör flänspackning på båda sidor. Delad axel. Montageanslutning enligt ISO 5211. Bygglängd enligt EN 558 serie 20. Lug-anslutning med gängade hål för flänsar enligt EN 1092 med tätningsyta Form A/B. Kan monteras som ändventil. Tätningsytan även anpassad till pressade kragar med lösfläns. Täthetsklass enligt EN 12266-1, läckageklass A. Godkänd för gas enligt DVGW DIN EN 161. |  | DN 40–500 | syrafast stål 1.4408 | [16 empty] | EN 558 serie 20 | [32 empty] | 10/20/2022 07:24:00 +00:00 | [5 empty] | Ventiler |  |  | Swedish | [17 empty] | vm3040g | [8 empty] | NBR | [10 empty] | PN 10/3 |  |  | Vridspjällventil VM3040G |  |  |  | web | [11 empty] | NBR | [5 empty] | rostfritt stål 1.4104 | [15 empty] | Vridspjällventiler |  | Ebro Armaturen |  |  | -20°C till +60°C |  |  |  | EN 12266, läckageklass A |  | ISO 5211 |  |  |  | Mjuktätande vridspjällventiler | [15 empty] | Produkt
118684-102355M | bp-vm3040g |  | Vridspjällventil VM3040G | [22 empty] | segjärn JS1030 |  | 43 mm | [13 empty] | lug | [6 empty] | Vridspjällventil Ebro, lugsutf. DN 50, PN 10, Enkelverkande luftdon, EB5, monterad |  |  |  |  | syrafast stål 1.4408 |  | 50 | [34 empty] | 91,2 | 12/20/2022 00:02:00 +00:00 | [7 empty] | Swedish |  |  |  |  | +60°C | [7 empty] | -20°C | Z 014-A Gas | [10 empty] | 118684-102355M |  |  | enkelverkande luftdon | [9 empty] | 10 | 10, 16 | [10 empty] | NBR | [7 empty] | 11 mm | [15 empty] | F04 | [258 empty] | 118684-102355m |  | Ventim>Ventiler>Vridspjällventiler>Mjuktätande vridspjällventiler | [12 empty] | 1.0000:990003;1.0000:101629;1.0000:109293 | Ja
118684-118678M | bp-vm3040g |  | Vridspjällventil VM3040G | [22 empty] | segjärn JS1030 |  | 43 mm | [13 empty] | lug | [6 empty] | Vridspjällventil Ebro, lugsutf. DN 50, PN 10 med Elmanöverdon, E65, 230V, Monterad |  |  |  |  | syrafast stål 1.4408 |  | 50 | [34 empty] | 91,2 | 12/20/2022 00:03:00 +00:00 | [7 empty] | Swedish |  |  |  |  | +60°C | [7 empty] | -20°C | Z 014-A Gas | [10 empty] | 118684-118678M |  |  | elmanöverdon | [9 empty] | 10 | 10, 16 | [10 empty] | NBR | [7 empty] | 11 mm | [15 empty] | F04 | [258 empty] | 118684-118678m |  | Ventim>Ventiler>Vridspjällventiler>Mjuktätande vridspjällventiler | [12 empty] | 1.0000:104637;1.0000:109293;1.0000:990018 | Ja
118684-102346M | bp-vm3040g |  | Vridspjällventil VM3040G | [22 empty] | segjärn JS1030 |  | 43 mm | [13 empty] | lug | [6 empty] | Vridspjällventil Ebro, lugsutf. DN 50, PN 10 med växel VM3099, monterad |  |  |  |  | syrafast stål 1.4408 |  | 50 | [34 empty] | 91,2 | 12/20/2022 00:03:00 +00:00 | [7 empty] | Swedish |  |  |  |  | +60°C | [7 empty] | -20°C | Z 014-A Gas | [10 empty] | 118684-102346M |  |  | växel | [9 empty] | 10 | 10, 16 | [10 empty] | NBR | [7 empty] | 11 mm | [15 empty] | F04 | [258 empty] | 118684-102346m |  | Ventim>Ventiler>Vridspjällventiler>Mjuktätande vridspjällventiler | [12 empty] | 1.0000:120964;1.0000:120960;1.0000:990005;1.0000:109293;1.0000:120954 | Ja
118684-101613M | bp-vm3040g |  | Vridspjällventil VM3040G | [22 empty] | segjärn JS1030 |  | 43 mm | [13 empty] | lug | [6 empty] | Vridspjällventil Ebro, lugsutf. DN 50, PN 10 med steglös handspak Ebro VM 3093, Monterad |  |  |  |  | syrafast stål 1.4408 |  | 50 | [34 empty] | 91,2 | 12/20/2022 00:03:00 +00:00 | [7 empty] | Swedish |  |  |  |  | +60°C | [7 empty] | -20°C | Z 014-A Gas | [10 empty] | 118684-101613M |  |  | steglös spak | [9 empty] | 10 | 10, 16 | [10 empty] | NBR | [7 empty] | 11 mm | [15 empty] | F04 | [258 empty] | 118684-101613m |  | Ventim>Ventiler>Vridspjällventiler>Mjuktätande vridspjällventiler | [12 empty] | 1.0000:990034;1.0000:109293;1.0000:107090 | Ja
118684-100283M | bp-vm3040g |  | Vridspjällventil VM3040G | [22 empty] | segjärn JS1030 |  | 43 mm | [13 empty] | lug | [6 empty] | Vridspjällventil Ebro, lugsutf. DN 50, PN 10 med handspak, Monterad |  |  |  |  | syrafast stål 1.4408 |  | 50 | [34 empty] | 91,2 | 12/20/2022 00:03:00 +00:00 | [7 empty] | Swedish |  |  |  |  | +60°C | [7 empty] | -20°C | Z 014-A Gas | [10 empty] | 118684-100283M |  |  | spak | [9 empty] | 10 | 10, 16 | [10 empty] | NBR | [7 empty] | 11 mm | [15 empty] | F04 | [258 empty] | 118684-100283m |  | Ventim>Ventiler>Vridspjällventiler>Mjuktätande vridspjällventiler |  | 0 | 0 |  |  |  | 0 | [5 empty] | 1.0000:109293;1.0000:100283 | Ja
118684-102350M | bp-vm3040g |  | Vridspjällventil VM3040G | [22 empty] | segjärn JS1030 |  | 43 mm | [13 empty] | lug | [6 empty] | Vridspjällventil Ebro, lugsutf. DN 50, PN 10 med Dubbelverkande luftdon, EB4, Monterad |  |  |  |  | syrafast stål 1.4408 |  | 50 | [34 empty] | 91,2 | 12/20/2022 00:02:00 +00:00 | [7 empty] | Swedish |  |  |  |  | +60°C | [7 empty] | -20°C | Z 014-A Gas | [10 empty] | 118684-102350M |  |  | dubbelverkande luftdon | [9 empty] | 10 | 10, 16 | [10 empty] | NBR | [7 empty] | 11 mm | [15 empty] | F04 | [258 empty] | 118684-102350m |  | Ventim>Ventiler>Vridspjällventiler>Mjuktätande vridspjällventiler | [12 empty] | 1.0000:101585;1.0000:990003;1.0000:109293 | Ja
109293 | bp-vm3040g |  | Vridspjällventil VM3040G | [22 empty] | segjärn JS1030 |  | 43 mm | [13 empty] | lug | [6 empty] | Vridspjällventil Ebro, lugsutf. DN 50, PN 10 |  |  |  |  | syrafast stål 1.4408 |  | 50 | [34 empty] | 91,2 | 10/23/2023 08:27:00 +00:00 | [7 empty] | Swedish |  |  |  |  | +60°C | [7 empty] | -20°C | Z 014-A Gas | [10 empty] | 109293 |  |  | fri axel (för don) | [9 empty] | 10 | 10, 16 |  |  | 2934 | [7 empty] | NBR | [7 empty] | 11 mm | [5 empty] | 4632516 | 50009 | [8 empty] | F04 | [11 empty] | VM3040G |  |  |  | 4,8 | [242 empty] | 109293 |  | Ventim>Ventiler>Vridspjällventiler>Mjuktätande vridspjällventiler |  | 1760 | 2934 | 2347 | 2494 | 2054 | 1907 | 1614 | 2201 | 1913 | 1467 | 2 |  | Ja
118685-102355M | bp-vm3040g |  | Vridspjällventil VM3040G | [22 empty] | segjärn JS1030 |  | 46 mm | [13 empty] | lug | [6 empty] | Vridspjällventil Ebro, lugsutf. DN 65, PN 10, Enkelverkande luftdon, EB5, monterad |  |  |  |  | syrafast stål 1.4408 |  | 65 | [34 empty] | 235 | 12/20/2022 00:03:00 +00:00 | [7 empty] | Swedish |  |  |  |  | +60°C | [7 empty] | -20°C | Z 014-A Gas | [10 empty] | 118685-102355M |  |  | enkelverkande luftdon | [9 empty] | 10 | 10, 16 | [10 empty] | NBR | [7 empty] | 11 mm | [15 empty] | F04 | [258 empty] | 118685-102355m |  | Ventim>Ventiler>Vridspjällventiler>Mjuktätande vridspjällventiler | [12 empty] | 1.0000:990003;1.0000:109126;1.0000:101629 | Ja
118685-118678M | bp-vm3040g |  | Vridspjällventil VM3040G | [22 empty] | segjärn JS1030 |  | 46 mm | [13 empty] | lug | [6 empty] | Vridspjällventil Ebro, lugsutf. DN 65, PN 10 med Elmanöverdon, E65, 230V, Monterad |  |  |  |  | syrafast stål 1.4408 |  | 65 | [34 empty] | 235 | 12/20/2022 00:03:00 +00:00 | [7 empty] | Swedish |  |  |  |  | +60°C | [7 empty] | -20°C | Z 014-A Gas | [10 empty] | 118685-118678M |  |  | elmanöverdon | [9 empty] | 10 | 10, 16 | [10 empty] | NBR | [7 empty] | 11 mm | [15 empty] | F04 | [258 empty] | 118685-118678m |  | Ventim>Ventiler>Vridspjällventiler>Mjuktätande vridspjällventiler | [12 empty] | 1.0000:104637;1.0000:109126;1.0000:990018 | Ja
118685-102346M | bp-vm3040g |  | Vridspjällventil VM3040G | [22 empty] | segjärn JS1030 |  | 46 mm | [13 empty] | lug | [6 empty] | Vridspjällventil Ebro, lugsutf. DN 65, PN 10 med växel VM3099, monterad |  |  |  |  | syrafast stål 1.4408 |  | 65 | [34 empty] | 235 | 12/20/2022 00:03:00 +00:00 | [7 empty] | Swedish |  |  |  |  | +60°C | [7 empty] | -20°C | Z 014-A Gas | [10 empty] | 118685-102346M |  |  | växel | [9 empty] | 10 | 10, 16 | [10 empty] | NBR | [7 empty] | 11 mm | [15 empty] | F04 | [258 empty] | 118685-102346m |  | Ventim>Ventiler>Vridspjällventiler>Mjuktätande vridspjällventiler | [12 empty] | 1.0000:120964;1.0000:120960;1.0000:109126;1.0000:990005;1.0000:120954 | Ja
118685-101613M | bp-vm3040g |  | Vridspjällventil VM3040G | [22 empty] | segjärn JS1030 |  | 46 mm | [13 empty] | lug | [6 empty] | Vridspjällventil Ebro, lugsutf. DN 65, PN 10 med steglös handspak Ebro VM 3093, Monterad |  |  |  |  | syrafast stål 1.4408 |  | 65 | [34 empty] | 235 | 12/20/2022 00:03:00 +00:00 | [7 empty] | Swedish |  |  |  |  | +60°C | [7 empty] | -20°C | Z 014-A Gas | [10 empty] | 118685-101613M |  |  | steglös spak | [9 empty] | 10 | 10, 16 | [10 empty] | NBR | [7 empty] | 11 mm | [15 empty] | F04 | [258 empty] | 118685-101613m |  | Ventim>Ventiler>Vridspjällventiler>Mjuktätande vridspjällventiler | [12 empty] | 1.0000:990034;1.0000:109126;1.0000:107090 | Ja
118685-100283M | bp-vm3040g |  | Vridspjällventil VM3040G | [22 empty] | segjärn JS1030 |  | 46 mm | [13 empty] | lug | [6 empty] | Vridspjällventil Ebro, lugsutf. DN 65, PN 10 med handspak, Monterad |  |  |  |  | syrafast stål 1.4408 |  | 65 | [34 empty] | 235 | 12/20/2022 00:03:00 +00:00 | [7 empty] | Swedish |  |  |  |  | +60°C | [7 empty] | -20°C | Z 014-A Gas | [10 empty] | 118685-100283M |  |  | spak | [9 empty] | 10 | 10, 16 | [10 empty] | NBR | [7 empty] | 11 mm | [15 empty] | F04 | [258 empty] | 118685-100283m |  | Ventim>Ventiler>Vridspjällventiler>Mjuktätande vridspjällventiler | [12 empty] | 1.0000:109126;1.0000:100283 | Ja
118685-102350M | bp-vm3040g |  | Vridspjällventil VM3040G | [22 empty] | segjärn JS1030 |  | 46 mm | [13 empty] | lug | [6 empty] | Vridspjällventil Ebro, lugsutf. DN 65, PN 10 med Dubbelverkande luftdon, EB4, Monterad |  |  |  |  | syrafast stål 1.4408 |  | 65 | [34 empty] | 235 | 12/20/2022 00:03:00 +00:00 | [7 empty] | Swedish |  |  |  |  | +60°C | [7 empty] | -20°C | Z 014-A Gas | [10 empty] | 118685-102350M |  |  | dubbelverkande luftdon | [9 empty] | 10 | 10, 16 | [10 empty] | NBR | [7 empty] | 11 mm | [15 empty] | F04 | [258 empty] | 118685-102350m |  | Ventim>Ventiler>Vridspjällventiler>Mjuktätande vridspjällventiler | [12 empty] | 1.0000:101585;1.0000:990003;1.0000:109126 | Ja
109126 | bp-vm3040g |  | Vridspjällventil VM3040G | [22 empty] | segjärn JS1030 |  | 46 mm | [13 empty] | lug | [6 empty] | Vridspjällventil Ebro, lugsutf. DN 65, PN 10 |  |  |  |  | syrafast stål 1.4408 |  | 65 | [34 empty] | 235 | 10/23/2023 08:27:00 +00:00 | [7 empty] | Swedish |  |  |  |  | +60°C | [7 empty] | -20°C | Z 014-A Gas | [10 empty] | 109126 |  |  | fri axel (för don) | [9 empty] | 10 | 10, 16 |  |  | 3163 | [7 empty] | NBR | [7 empty] | 11 mm | [5 empty] | 4640892 | 50009 | [8 empty] | F04 | [11 empty] | VM3040G |  |  |  | 5,5 | [242 empty] | 109126 |  | Ventim>Ventiler>Vridspjällventiler>Mjuktätande vridspjällventiler |  | 2220 | 3700 | 2530 | 2689 | 2214 | 2405 | 1740 | 2372 | 2063 | 1582 | 1 |  | Ja
118686-102356M | bp-vm3040g |  | Vridspjällventil VM3040G | [22 empty] | segjärn JS1030 |  | 46 mm | [13 empty] | lug | [6 empty] | Vridspjällventil Ebro, lugsutf. DN 80, PN 10 med Enkelverkande luftdon, EB6, Monterad |  |  |  |  | syrafast stål 1.4408 |  | 80 | [34 empty] | 368 | 12/20/2022 00:03:00 +00:00 | [7 empty] | Swedish |  |  |  |  | +60°C | [7 empty] | -10°C | Z 014-A Gas | [10 empty] | 118686-102356M |  |  | enkelverkande luftdon | [9 empty] | 10 | 10, 16 | [10 empty] | NBR | [7 empty] | 14 mm | [15 empty] | F05 | [258 empty] | 118686-102356m |  | Ventim>Ventiler>Vridspjällventiler>Mjuktätande vridspjällventiler |  | 0 | 0 | 0 | 0 | 0 | 0 | 0 | 0 |  | 0 |  | 1.0000:104123;1.0000:101587;1.0000:990003 | Ja
118686-102358M | bp-vm3040g |  | Vridspjällventil VM3040G | [22 empty] | segjärn JS1030 |  | 46 mm | [13 empty] | lug | [6 empty] | Vridspjällventil Ebro, lugsutf. DN 80, PN 10 med Elmanöverdon, E65, 230V |  |  |  |  | syrafast stål 1.4408 |  | 80 | [34 empty] | 368 | 12/20/2022 00:03:00 +00:00 | [7 empty] | Swedish |  |  |  |  | +60°C | [7 empty] | -10°C | Z 014-A Gas | [10 empty] | 118686-102358M |  |  | elmanöverdon | [9 empty] | 10 | 10, 16 | [10 empty] | NBR | [7 empty] | 14 mm | [15 empty] | F05 | [258 empty] | 118686-102358m |  | Ventim>Ventiler>Vridspjällventiler>Mjuktätande vridspjällventiler | [12 empty] | 1.0000:104123;1.0000:101702;1.0000:990018 | Ja
118686-102347M | bp-vm3040g |  | Vridspjällventil VM3040G | [22 empty] | segjärn JS1030 |  | 46 mm | [13 empty] | lug | [6 empty] | Vridspjällventil Ebro, lugsutf. DN 80, PN 10 med Växel VM 3099, Monterad |  |  |  |  | syrafast stål 1.4408 |  | 80 | [34 empty] | 368 | 12/20/2022 00:03:00 +00:00 | [7 empty] | Swedish |  |  |  |  | +60°C | [7 empty] | -10°C | Z 014-A Gas | [10 empty] | 118686-102347M |  |  | växel | [9 empty] | 10 | 10, 16 | [10 empty] | NBR | [7 empty] | 14 mm | [15 empty] | F05 | [258 empty] | 118686-102347m |  | Ventim>Ventiler>Vridspjällventiler>Mjuktätande vridspjällventiler | [12 empty] | 1.0000:104123;1.0000:120955;1.0000:120960;1.0000:990005;1.0000:120965 | Ja
118686-101602M | bp-vm3040g |  | Vridspjällventil VM3040G | [22 empty] | segjärn JS1030 |  | 46 mm | [13 empty] | lug | [6 empty] | Vridspjällventil Ebro, lugsutf. DN 80, PN 10, Steglös handspak Ebro VM 3093, Monterad |  |  |  |  | syrafast stål 1.4408 |  | 80 | [34 empty] | 368 | 12/20/2022 00:03:00 +00:00 | [7 empty] | Swedish |  |  |  |  | +60°C | [7 empty] | -10°C | Z 014-A Gas | [10 empty] | 118686-101602M |  |  | steglös spak | [9 empty] | 10 | 10, 16 | [10 empty] | NBR | [7 empty] | 14 mm | [15 empty] | F05 | [258 empty] | 118686-101602m |  | Ventim>Ventiler>Vridspjällventiler>Mjuktätande vridspjällventiler | [12 empty] | 1.0000:104123;1.0000:107088;1.0000:990034 | Ja
118686-100284M | bp-vm3040g |  | Vridspjällventil VM3040G | [22 empty] | segjärn JS1030 |  | 46 mm | [13 empty] | lug | [6 empty] | Vridspjällventil Ebro, lugsutf. DN 80, PN 10 med spak, monterad |  |  |  |  | syrafast stål 1.4408 |  | 80 | [34 empty] | 368 | 12/20/2022 00:03:00 +00:00 | [7 empty] | Swedish |  |  |  |  | +60°C | [7 empty] | -10°C | Z 014-A Gas | [10 empty] | 118686-100284M |  |  | spak | [9 empty] | 10 | 10, 16 | [10 empty] | NBR | [7 empty] | 14 mm | [15 empty] | F05 | [258 empty] | 118686-100284m |  | Ventim>Ventiler>Vridspjällventiler>Mjuktätande vridspjällventiler |  | 0 | 0 | 0 | 0 | 0 | 0 | 0 | 0 |  | 0 |  | 1.0000:104123;1.0000:100284 | Ja
118686-102351M | bp-vm3040g |  | Vridspjällventil VM3040G | [22 empty] | segjärn JS1030 |  | 46 mm | [13 empty] | lug | [6 empty] | Vridspjällventil Ebro, lugsutf. DN 80, PN 10 med Dubbelverkande luftdon, EB5, Monterad |  |  |  |  | syrafast stål 1.4408 |  | 80 | [34 empty] | 368 | 12/20/2022 00:03:00 +00:00 | [7 empty] | Swedish |  |  |  |  | +60°C | [7 empty] | -10°C | Z 014-A Gas | [10 empty] | 118686-102351M |  |  | dubbelverkande luftdon | [9 empty] | 10 | 10, 16 | [10 empty] | NBR | [7 empty] | 14 mm | [15 empty] | F05 | [258 empty] | 118686-102351m |  | Ventim>Ventiler>Vridspjällventiler>Mjuktätande vridspjällventiler | [12 empty] | 1.0000:104123;1.0000:101599;1.0000:990003 | Ja
104123 | bp-vm3040g |  | Vridspjällventil VM3040G | [22 empty] | segjärn JS1030 |  | 46 mm | [13 empty] | lug | [6 empty] | Vridspjällventil Ebro, lugsutf. DN 80, PN 10 |  |  |  |  | syrafast stål 1.4408 |  | 80 | [34 empty] | 368 | 10/23/2023 08:27:00 +00:00 | [7 empty] | Swedish |  |  |  |  | +60°C | [7 empty] | -10°C | Z 014-A Gas | [10 empty] | 104123 |  |  | fri axel (för don) | [9 empty] | 10 | 10, 16 |  |  | 3279 | [7 empty] | NBR | [7 empty] | 14 mm | [5 empty] | 4637200 | 50009 | [8 empty] | F05 | [11 empty] | VM3040G |  |  |  | 8,6 | [242 empty] | 104123 |  | Ventim>Ventiler>Vridspjällventiler>Mjuktätande vridspjällventiler |  | 1967 | 3279 | 2623 | 2787 | 2295 | 2131 | 1803 | 2459 | 2138 | 1640 | 5 |  | Ja
118687-102356M | bp-vm3040g |  | Vridspjällventil VM3040G | [22 empty] | segjärn JS1030 |  | 52 mm | [13 empty] | lug | [6 empty] | Vridspjällventil Ebro, lugsutf. DN 100, PN 10 med Enkelverkande luftdon, EB6, Monterad |  |  |  |  | syrafast stål 1.4408 |  | 100 | [34 empty] | 589 | 12/20/2022 00:03:00 +00:00 | [7 empty] | Swedish |  |  |  |  | +60°C | [7 empty] | -10°C | Z 014-A Gas | [10 empty] | 118687-102356M |  |  | enkelverkande luftdon | [9 empty] | 10 | 10, 16 | [10 empty] | NBR | [7 empty] | 14 mm | [15 empty] | F05 | [258 empty] | 118687-102356m |  | Ventim>Ventiler>Vridspjällventiler>Mjuktätande vridspjällventiler | [12 empty] | 1.0000:107658;1.0000:101587;1.0000:990003 | Ja
118687-102358M | bp-vm3040g |  | Vridspjällventil VM3040G | [22 empty] | segjärn JS1030 |  | 52 mm | [13 empty] | lug | [6 empty] | Vridspjällventil Ebro, lugsutf. DN 100, PN 10 med Elmanöverdon, E65, 230V |  |  |  |  | syrafast stål 1.4408 |  | 100 | [34 empty] | 589 | 12/20/2022 00:03:00 +00:00 | [7 empty] | Swedish |  |  |  |  | +60°C | [7 empty] | -10°C | Z 014-A Gas | [10 empty] | 118687-102358M |  |  | elmanöverdon | [9 empty] | 10 | 10, 16 | [10 empty] | NBR | [7 empty] | 14 mm | [15 empty] | F05 | [258 empty] | 118687-102358m |  | Ventim>Ventiler>Vridspjällventiler>Mjuktätande vridspjällventiler | [12 empty] | 1.0000:107658;1.0000:101702;1.0000:990018 | Ja
118687-102347M | bp-vm3040g |  | Vridspjällventil VM3040G | [22 empty] | segjärn JS1030 |  | 52 mm | [13 empty] | lug | [6 empty] | Vridspjällventil Ebro, lugsutf. DN 100, PN 10 med Växel VM 3099, Monterad |  |  |  |  | syrafast stål 1.4408 |  | 100 | [34 empty] | 589 | 12/20/2022 00:03:00 +00:00 | [7 empty] | Swedish |  |  |  |  | +60°C | [7 empty] | -10°C | Z 014-A Gas | [10 empty] | 118687-102347M |  |  | växel | [9 empty] | 10 | 10, 16 | [10 empty] | NBR | [7 empty] | 14 mm | [15 empty] | F05 | [258 empty] | 118687-102347m |  | Ventim>Ventiler>Vridspjällventiler>Mjuktätande vridspjällventiler | [12 empty] | 1.0000:107658;1.0000:120955;1.0000:120960;1.0000:990005;1.0000:120965 | Ja
118687-101602M | bp-vm3040g |  | Vridspjällventil VM3040G | [22 empty] | segjärn JS1030 |  | 52 mm | [13 empty] | lug | [6 empty] | Vridspjällventil Ebro, lugsutf. DN 100, PN 10, Steglös handspak Ebro VM 3093, Monterad |  |  |  |  | syrafast stål 1.4408 |  | 100 | [34 empty] | 589 | 12/20/2022 00:03:00 +00:00 | [7 empty] | Swedish |  |  |  |  | +60°C | [7 empty] | -10°C | Z 014-A Gas | [10 empty] | 118687-101602M |  |  | steglös spak | [9 empty] | 10 | 10, 16 | [10 empty] | NBR | [7 empty] | 14 mm | [15 empty] | F05 | [258 empty] | 118687-101602m |  | Ventim>Ventiler>Vridspjällventiler>Mjuktätande vridspjällventiler | [12 empty] | 1.0000:107658;1.0000:107088;1.0000:990034 | Ja
118687-100284M | bp-vm3040g |  | Vridspjällventil VM3040G | [22 empty] | segjärn JS1030 |  | 52 mm | [13 empty] | lug | [6 empty] | Vridspjällventil Ebro, lugsutf. DN 100, PN 10 med spak, monterad |  |  |  |  | syrafast stål 1.4408 |  | 100 | [34 empty] | 589 | 12/20/2022 00:03:00 +00:00 | [7 empty] | Swedish |  |  |  |  | +60°C | [7 empty] | -10°C | Z 014-A Gas | [10 empty] | 118687-100284M |  |  | spak | [9 empty] | 10 | 10, 16 | [10 empty] | NBR | [7 empty] | 14 mm | [15 empty] | F05 | [258 empty] | 118687-100284m |  | Ventim>Ventiler>Vridspjällventiler>Mjuktätande vridspjällventiler |  | 0 | 0 | 0 | 0 | 0 | 0 | 0 | 0 |  | 0 |  | 1.0000:107658;1.0000:100284 | Ja
118687-102351M | bp-vm3040g |  | Vridspjällventil VM3040G | [22 empty] | segjärn JS1030 |  | 52 mm | [13 empty] | lug | [6 empty] | Vridspjällventil Ebro, lugsutf. DN 100, PN 10 med Dubbelverkande luftdon, EB5, Monterad |  |  |  |  | syrafast stål 1.4408 |  | 100 | [34 empty] | 589 | 12/20/2022 00:03:00 +00:00 | [7 empty] | Swedish |  |  |  |  | +60°C | [7 empty] | -10°C | Z 014-A Gas | [10 empty] | 118687-102351M |  |  | dubbelverkande luftdon | [9 empty] | 10 | 10, 16 | [10 empty] | NBR | [7 empty] | 14 mm | [15 empty] | F05 | [258 empty] | 118687-102351m |  | Ventim>Ventiler>Vridspjällventiler>Mjuktätande vridspjällventiler | [12 empty] | 1.0000:107658;1.0000:101599;1.0000:990003 | Ja
107658 | bp-vm3040g |  | Vridspjällventil VM3040G | [22 empty] | segjärn JS1030 |  | 52 mm | [13 empty] | lug | [6 empty] | Vridspjällventil Ebro, lugsutf. DN 100, PN 10 |  |  |  |  | syrafast stål 1.4408 |  | 100 | [34 empty] | 589 | 10/23/2023 08:27:00 +00:00 | [7 empty] | Swedish |  |  |  |  | +60°C | [7 empty] | -10°C | Z 014-A Gas | [10 empty] | 107658 |  |  | fri axel (för don) | [9 empty] | 10 | 10, 16 |  |  | 3533 | [7 empty] | NBR | [7 empty] | 14 mm | [5 empty] | 4637818 | 50009 | [8 empty] | F05 | [11 empty] | VM3040G |  |  |  | 9,8 | [242 empty] | 107658 |  | Ventim>Ventiler>Vridspjällventiler>Mjuktätande vridspjällventiler |  | 2120 | 3533 | 2826 | 3003 | 2473 | 2296 | 1943 | 2650 | 2304 | 1767 | 0 |  | Ja
118688-102356M | bp-vm3040g |  | Vridspjällventil VM3040G | [22 empty] | segjärn JS1030 |  | 56 mm | [13 empty] | lug | [6 empty] | Vridspjällventil Ebro, lugsutf. DN 125, PN 10 med Enkelverkande luftdon, EB6, Monterad |  |  |  |  | syrafast stål 1.4408 |  | 125 | [34 empty] | 1250 | 12/20/2022 00:03:00 +00:00 | [7 empty] | Swedish |  |  |  |  | +60°C | [7 empty] | -10°C | Z 014-A Gas | [10 empty] | 118688-102356M |  |  | enkelverkande luftdon | [9 empty] | 10 | 10, 16 | [10 empty] | NBR | [7 empty] | 14 mm | [15 empty] | F05 | [258 empty] | 118688-102356m |  | Ventim>Ventiler>Vridspjällventiler>Mjuktätande vridspjällventiler | [12 empty] | 1.0000:101587;1.0000:990003;1.0000:106896 | Ja
118688-102358M | bp-vm3040g |  | Vridspjällventil VM3040G | [22 empty] | segjärn JS1030 |  | 56 mm | [13 empty] | lug | [6 empty] | Vridspjällventil Ebro, lugsutf. DN 125, PN 10 med Elmanöverdon, E65, 230V |  |  |  |  | syrafast stål 1.4408 |  | 125 | [34 empty] | 1250 | 12/20/2022 00:03:00 +00:00 | [7 empty] | Swedish |  |  |  |  | +60°C | [7 empty] | -10°C | Z 014-A Gas | [10 empty] | 118688-102358M |  |  | elmanöverdon | [9 empty] | 10 | 10, 16 | [10 empty] | NBR | [7 empty] | 14 mm | [15 empty] | F05 | [258 empty] | 118688-102358m |  | Ventim>Ventiler>Vridspjällventiler>Mjuktätande vridspjällventiler | [12 empty] | 1.0000:101702;1.0000:106896;1.0000:990018 | Ja
118688-102347M | bp-vm3040g |  | Vridspjällventil VM3040G | [22 empty] | segjärn JS1030 |  | 56 mm | [13 empty] | lug | [6 empty] | Vridspjällventil Ebro, lugsutf. DN 125, PN 10 med Växel VM 3099, Monterad |  |  |  |  | syrafast stål 1.4408 |  | 125 | [34 empty] | 1250 | 12/20/2022 00:03:00 +00:00 | [7 empty] | Swedish |  |  |  |  | +60°C | [7 empty] | -10°C | Z 014-A Gas | [10 empty] | 118688-102347M |  |  | växel | [9 empty] | 10 | 10, 16 | [10 empty] | NBR | [7 empty] | 14 mm | [15 empty] | F05 | [258 empty] | 118688-102347m |  | Ventim>Ventiler>Vridspjällventiler>Mjuktätande vridspjällventiler | [12 empty] | 1.0000:120955;1.0000:120960;1.0000:106896;1.0000:990005;1.0000:120965 | Ja
118688-101602M | bp-vm3040g |  | Vridspjällventil VM3040G | [22 empty] | segjärn JS1030 |  | 56 mm | [13 empty] | lug | [6 empty] | Vridspjällventil Ebro, lugsutf. DN 125, PN 10, Steglös handspak Ebro VM 3093, Monterad |  |  |  |  | syrafast stål 1.4408 |  | 125 | [34 empty] | 1250 | 12/20/2022 00:03:00 +00:00 | [7 empty] | Swedish |  |  |  |  | +60°C | [7 empty] | -10°C | Z 014-A Gas | [10 empty] | 118688-101602M |  |  | steglös spak | [9 empty] | 10 | 10, 16 | [10 empty] | NBR | [7 empty] | 14 mm | [15 empty] | F05 | [258 empty] | 118688-101602m |  | Ventim>Ventiler>Vridspjällventiler>Mjuktätande vridspjällventiler | [12 empty] | 1.0000:107088;1.0000:106896;1.0000:990034 | Ja
118688-100284M | bp-vm3040g |  | Vridspjällventil VM3040G | [22 empty] | segjärn JS1030 |  | 56 mm | [13 empty] | lug | [6 empty] | Vridspjällventil Ebro, lugsutf. DN 125, PN 10 med spak, monterad |  |  |  |  | syrafast stål 1.4408 |  | 125 | [34 empty] | 1250 | 12/20/2022 00:03:00 +00:00 | [7 empty] | Swedish |  |  |  |  | +60°C | [7 empty] | -10°C | Z 014-A Gas | [10 empty] | 118688-100284M |  |  | spak | [9 empty] | 10 | 10, 16 | [10 empty] | NBR | [7 empty] | 14 mm | [15 empty] | F05 | [258 empty] | 118688-100284m |  | Ventim>Ventiler>Vridspjällventiler>Mjuktätande vridspjällventiler | [12 empty] | 1.0000:106896;1.0000:100284 | Ja
118688-102351M | bp-vm3040g |  | Vridspjällventil VM3040G | [22 empty] | segjärn JS1030 |  | 56 mm | [13 empty] | lug | [6 empty] | Vridspjällventil Ebro, lugsutf. DN 125, PN 10 med Dubbelverkande luftdon, EB5, Monterad |  |  |  |  | syrafast stål 1.4408 |  | 125 | [34 empty] | 1250 | 12/20/2022 00:03:00 +00:00 | [7 empty] | Swedish |  |  |  |  | +60°C | [7 empty] | -10°C | Z 014-A Gas | [10 empty] | 118688-102351M |  |  | dubbelverkande luftdon | [9 empty] | 10 | 10, 16 | [10 empty] | NBR | [7 empty] | 14 mm | [15 empty] | F05 | [258 empty] | 118688-102351m |  | Ventim>Ventiler>Vridspjällventiler>Mjuktätande vridspjällventiler | [12 empty] | 1.0000:101599;1.0000:990003;1.0000:106896 | Ja
106896 | bp-vm3040g |  | Vridspjällventil VM3040G | [22 empty] | segjärn JS1030 |  | 56 mm | [13 empty] | lug | [6 empty] | Vridspjällventil Ebro, lugsutf. DN 125, PN 10 |  |  |  |  | syrafast stål 1.4408 |  | 125 | [34 empty] | 1250 | 10/23/2023 08:28:00 +00:00 | [7 empty] | Swedish |  |  |  |  | +60°C | [7 empty] | -10°C | Z 014-A Gas | [10 empty] | 106896 |  |  | fri axel (för don) | [9 empty] | 10 | 10, 16 |  |  | 4300 | [7 empty] | NBR | [7 empty] | 14 mm | [5 empty] | 4632517 | 50009 | [8 empty] | F05 | [11 empty] | VM3040G |  |  |  | 10,1 | [242 empty] | 106896 |  | Ventim>Ventiler>Vridspjällventiler>Mjuktätande vridspjällventiler |  | 2580 | 4300 | 3440 | 3655 | 3010 | 2795 | 2365 | 3225 | 2804 | 2150 | 2 |  | Ja
118689-102357M | bp-vm3040g |  | Vridspjällventil VM3040G | [22 empty] | segjärn JS1030 |  | 56 mm | [13 empty] | lug | [6 empty] | Vridspjällventil Ebro, lugsutf. DN 150, PN 10 med enkelverkande luftdon, EB10, Monterad |  |  |  |  | syrafast stål 1.4408 |  | 150 | [34 empty] | 1830 | 12/20/2022 00:04:00 +00:00 | [7 empty] | Swedish |  |  |  |  | +60°C | [7 empty] | -20°C | Z 014-A Gas | [10 empty] | 118689-102357M |  |  | enkelverkande luftdon | [9 empty] | 10 | 10, 16 | [10 empty] | NBR | [7 empty] | 17 mm | [15 empty] | F07 | [258 empty] | 118689-102357m |  | Ventim>Ventiler>Vridspjällventiler>Mjuktätande vridspjällventiler | [12 empty] | 1.0000:106893;1.0000:101601;1.0000:990003 | Ja
118689-102359M | bp-vm3040g |  | Vridspjällventil VM3040G | [22 empty] | segjärn JS1030 |  | 56 mm | [13 empty] | lug | [6 empty] | Vridspjällventil Ebro, lugsutf. DN 150, PN 10 med Elmanöverdon, E110, 230V |  |  |  |  | syrafast stål 1.4408 |  | 150 | [34 empty] | 1830 | 12/20/2022 00:04:00 +00:00 | [7 empty] | Swedish |  |  |  |  | +60°C | [7 empty] | -20°C | Z 014-A Gas | [10 empty] | 118689-102359M |  |  | elmanöverdon | [9 empty] | 10 | 10, 16 | [10 empty] | NBR | [7 empty] | 17 mm | [15 empty] | F07 | [258 empty] | 118689-102359m |  | Ventim>Ventiler>Vridspjällventiler>Mjuktätande vridspjällventiler | [12 empty] | 1.0000:106893;1.0000:101704;1.0000:990018 | Ja
118689-102348M | bp-vm3040g |  | Vridspjällventil VM3040G | [22 empty] | segjärn JS1030 |  | 56 mm | [13 empty] | lug | [6 empty] | Vridspjällventil Ebro, lugsutf. DN 150, PN 10 med växel VM 3099, Monterad. |  |  |  |  | syrafast stål 1.4408 |  | 150 | [34 empty] | 1830 | 12/20/2022 00:04:00 +00:00 | [7 empty] | Swedish |  |  |  |  | +60°C | [7 empty] | -20°C | Z 014-A Gas | [10 empty] | 118689-102348M |  |  | växel | [9 empty] | 10 | 10, 16 | [10 empty] | NBR | [7 empty] | 17 mm | [15 empty] | F07 | [258 empty] | 118689-102348m |  | Ventim>Ventiler>Vridspjällventiler>Mjuktätande vridspjällventiler | [12 empty] | 1.0000:106893;1.0000:120956;1.0000:120961;1.0000:120966;1.0000:990005 | Ja
118689-101614M | bp-vm3040g |  | Vridspjällventil VM3040G | [22 empty] | segjärn JS1030 |  | 56 mm | [13 empty] | lug | [6 empty] | Vridspjällventil Ebro, lugsutf. DN 150, PN 10 med steglös handspak |  |  |  |  | syrafast stål 1.4408 |  | 150 | [34 empty] | 1830 | 12/20/2022 00:04:00 +00:00 | [7 empty] | Swedish |  |  |  |  | +60°C | [7 empty] | -20°C | Z 014-A Gas | [10 empty] | 118689-101614M |  |  | steglös spak | [9 empty] | 10 | 10, 16 | [10 empty] | NBR | [7 empty] | 17 mm | [15 empty] | F07 | [258 empty] | 118689-101614m |  | Ventim>Ventiler>Vridspjällventiler>Mjuktätande vridspjällventiler | [12 empty] | 1.0000:106893;1.0000:107091;1.0000:990034 | Ja
118689-100285M | bp-vm3040g |  | Vridspjällventil VM3040G | [22 empty] | segjärn JS1030 |  | 56 mm | [13 empty] | lug | [6 empty] | Vridspjällventil Ebro, lugsutf. DN 150, PN 10 |  |  |  |  | syrafast stål 1.4408 |  | 150 | [34 empty] | 1830 | 12/20/2022 00:04:00 +00:00 | [7 empty] | Swedish |  |  |  |  | +60°C | [7 empty] | -20°C | Z 014-A Gas | [10 empty] | 118689-100285M | [12 empty] | 10 | 10, 16 | [10 empty] | NBR | [7 empty] | 17 mm | [15 empty] | F07 | [258 empty] | 118689-100285m |  | Ventim>Ventiler>Vridspjällventiler>Mjuktätande vridspjällventiler | [12 empty] | 1.0000:106893 | Ja
118689-102352M | bp-vm3040g |  | Vridspjällventil VM3040G | [22 empty] | segjärn JS1030 |  | 56 mm | [13 empty] | lug | [6 empty] | Vridspjällventil Ebro, lugsutf. DN 150, PN 10 med dubbelverkande luftdon, EB6, monterad. |  |  |  |  | syrafast stål 1.4408 |  | 150 | [34 empty] | 1830 | 12/20/2022 00:03:00 +00:00 | [7 empty] | Swedish |  |  |  |  | +60°C | [7 empty] | -20°C | Z 014-A Gas | [10 empty] | 118689-102352M |  |  | dubbelverkande luftdon | [9 empty] | 10 | 10, 16 | [10 empty] | NBR | [7 empty] | 17 mm | [15 empty] | F07 | [258 empty] | 118689-102352m |  | Ventim>Ventiler>Vridspjällventiler>Mjuktätande vridspjällventiler | [12 empty] | 1.0000:106893;1.0000:990003;1.0000:101623 | Ja
106893 | bp-vm3040g |  | Vridspjällventil VM3040G | [22 empty] | segjärn JS1030 |  | 56 mm | [13 empty] | lug | [6 empty] | Vridspjällventil Ebro, lugsutf. DN 150, PN 10 |  |  |  |  | syrafast stål 1.4408 |  | 150 | [34 empty] | 1830 | 10/23/2023 08:28:00 +00:00 | [7 empty] | Swedish |  |  |  |  | +60°C | [7 empty] | -20°C | Z 014-A Gas | [10 empty] | 106893 |  |  | fri axel (för don) | [9 empty] | 10 | 10, 16 |  |  | 5325 | [7 empty] | NBR | [7 empty] | 17 mm | [5 empty] | 4639623 | 50009 | [8 empty] | F07 | [11 empty] | VM3040G |  |  |  | 13,1 | [242 empty] | 106893 |  | Ventim>Ventiler>Vridspjällventiler>Mjuktätande vridspjällventiler |  | 3748 | 6247 | 4260 | 4526 | 3728 | 4061 | 2929 | 3994 | 3473 | 2663 | 0 |  | Ja
118690-102357M | bp-vm3040g |  | Vridspjällventil VM3040G | [22 empty] | segjärn JS1030 |  | 60 mm | [13 empty] | lug | [6 empty] | Vridspjällventil Ebro, lugsutf. DN 200, PN 10 med enkelverkande luftdon, EB10, Monterad |  |  |  |  | syrafast stål 1.4408 |  | 200 | [34 empty] | 3400 | 12/20/2022 00:04:00 +00:00 | [7 empty] | Swedish |  |  |  |  | +60°C | [7 empty] | -20°C | Z 014-A Gas | [10 empty] | 118690-102357M |  |  | enkelverkande luftdon | [9 empty] | 10 | 10 | [10 empty] | NBR | [7 empty] | 17 mm | [15 empty] | F07 | [258 empty] | 118690-102357m |  | Ventim>Ventiler>Vridspjällventiler>Mjuktätande vridspjällventiler | [12 empty] | 1.0000:101601;1.0000:109301;1.0000:990003 | Ja
118690-102359M | bp-vm3040g |  | Vridspjällventil VM3040G | [22 empty] | segjärn JS1030 |  | 60 mm | [13 empty] | lug | [6 empty] | Vridspjällventil Ebro, lugsutf. DN 200, PN 10 med Elmanöverdon, E110, 230V |  |  |  |  | syrafast stål 1.4408 |  | 200 | [34 empty] | 3400 | 12/20/2022 00:04:00 +00:00 | [7 empty] | Swedish |  |  |  |  | +60°C | [7 empty] | -20°C | Z 014-A Gas | [10 empty] | 118690-102359M |  |  | elmanöverdon | [9 empty] | 10 | 10 | [10 empty] | NBR | [7 empty] | 17 mm | [15 empty] | F07 | [258 empty] | 118690-102359m |  | Ventim>Ventiler>Vridspjällventiler>Mjuktätande vridspjällventiler | [12 empty] | 1.0000:109301;1.0000:101704;1.0000:990018 | Ja
118690-102348M | bp-vm3040g |  | Vridspjällventil VM3040G | [22 empty] | segjärn JS1030 |  | 60 mm | [13 empty] | lug | [6 empty] | Vridspjällventil Ebro, lugsutf. DN 200, PN 10 med växel VM 3099, Monterad. |  |  |  |  | syrafast stål 1.4408 |  | 200 | [34 empty] | 3400 | 12/20/2022 00:04:00 +00:00 | [7 empty] | Swedish |  |  |  |  | +60°C | [7 empty] | -20°C | Z 014-A Gas | [10 empty] | 118690-102348M |  |  | växel | [9 empty] | 10 | 10 | [10 empty] | NBR | [7 empty] | 17 mm | [15 empty] | F07 | [258 empty] | 118690-102348m |  | Ventim>Ventiler>Vridspjällventiler>Mjuktätande vridspjällventiler | [12 empty] | 1.0000:120956;1.0000:109301;1.0000:120961;1.0000:120966;1.0000:990005 | Ja
118690-101614M | bp-vm3040g |  | Vridspjällventil VM3040G | [22 empty] | segjärn JS1030 |  | 60 mm | [13 empty] | lug | [6 empty] | Vridspjällventil Ebro, lugsutf. DN 200, PN 10 med steglös handspak |  |  |  |  | syrafast stål 1.4408 |  | 200 | [34 empty] | 3400 | 12/20/2022 00:04:00 +00:00 | [7 empty] | Swedish |  |  |  |  | +60°C | [7 empty] | -20°C | Z 014-A Gas | [10 empty] | 118690-101614M |  |  | steglös spak | [9 empty] | 10 | 10 | [10 empty] | NBR | [7 empty] | 17 mm | [15 empty] | F07 | [258 empty] | 118690-101614m |  | Ventim>Ventiler>Vridspjällventiler>Mjuktätande vridspjällventiler | [12 empty] | 1.0000:109301;1.0000:107091;1.0000:990034 | Ja
118690-100285M | bp-vm3040g |  | Vridspjällventil VM3040G | [22 empty] | segjärn JS1030 |  | 60 mm | [13 empty] | lug | [6 empty] | Vridspjällventil Ebro, lugsutf. DN 200, PN 10 |  |  |  |  | syrafast stål 1.4408 |  | 200 | [34 empty] | 3400 | 12/20/2022 00:04:00 +00:00 | [7 empty] | Swedish |  |  |  |  | +60°C | [7 empty] | -20°C | Z 014-A Gas | [10 empty] | 118690-100285M |  |  | spak | [9 empty] | 10 | 10 | [10 empty] | NBR | [7 empty] | 17 mm | [15 empty] | F07 | [258 empty] | 118690-100285m |  | Ventim>Ventiler>Vridspjällventiler>Mjuktätande vridspjällventiler | [12 empty] | 1.0000:109301 | Ja
118690-102354M | bp-vm3040g |  | Vridspjällventil VM3040G | [22 empty] | segjärn JS1030 |  | 60 mm | [13 empty] | lug | [6 empty] | Vridspjällventil Ebro, lugsutf. DN 200, PN 10 med Dubbelverkande luftdon, EB8 |  |  |  |  | syrafast stål 1.4408 |  | 200 | [34 empty] | 3400 | 12/20/2022 00:04:00 +00:00 | [7 empty] | Swedish |  |  |  |  | +60°C | [7 empty] | -20°C | Z 014-A Gas | [10 empty] | 118690-102354M |  |  | dubbelverkande luftdon | [9 empty] | 10 | 10 | [10 empty] | NBR | [7 empty] | 17 mm | [15 empty] | F07 | [258 empty] | 118690-102354m |  | Ventim>Ventiler>Vridspjällventiler>Mjuktätande vridspjällventiler | [12 empty] | 1.0000:109301;1.0000:990003;1.0000:101627 | Ja
109301 | bp-vm3040g |  | Vridspjällventil VM3040G | [22 empty] | segjärn JS1030 |  | 60 mm | [13 empty] | lug | [6 empty] | Vridspjällventil Ebro, lugsutf. DN 200, PN 10 |  |  |  |  | syrafast stål 1.4408 |  | 200 | [34 empty] | 3400 | 10/23/2023 08:28:00 +00:00 | [7 empty] | Swedish |  |  |  |  | +60°C | [7 empty] | -20°C | Z 014-A Gas | [10 empty] | 109301 |  |  | fri axel (för don) | [9 empty] | 10 | 10 |  |  | 6594 | [7 empty] | NBR | [7 empty] | 17 mm | [5 empty] | 4632485 | 50009 | [8 empty] | F07 | [11 empty] | VM3040G |  |  |  | 18,8 | [242 empty] | 109301 |  | Ventim>Ventiler>Vridspjällventiler>Mjuktätande vridspjällventiler |  | 3956 | 6594 | 5275 | 5605 | 4616 | 4286 | 3627 | 4946 | 4301 | 3297 | 6 |  | Ja
110285 | bp-vm3040g |  | Vridspjällventil VM3040G | 110285 | 110285 | [20 empty] | segjärn JS1030 |  | 68 mm | [13 empty] | lug | [6 empty] | Vridspjällventil Ebro, lugsutf. DN 250, PN 10 |  |  |  |  | syrafast stål 1.4408 |  | 250 | [34 empty] | 5390 | 10/24/2023 08:42:00 +00:00 | [7 empty] | Swedish |  |  |  |  | +60°C | [7 empty] | -20°C | Z 014-A Gas | [10 empty] | 110285 |  |  | fri axel (för don) | [9 empty] | 10 | 10 |  |  | 12896 | [7 empty] | NBR | [7 empty] | 22 mm | [5 empty] | 50009 | 4632487 | [8 empty] | F10 | [9 empty] | 3900 |  | VM3040G |  |  |  | 29,5 | [242 empty] | 110285 |  | Ventim>Ventiler>Vridspjällventiler>Mjuktätande vridspjällventiler |  | 7781 | 12969 | 10375 | 11024 | 9078 | 8430 | 7133 | 9727 | 8005 | 6485 | 0 |  | Ja
110126 | bp-vm3040g |  | Vridspjällventil VM3040G | [22 empty] | segjärn JS1030 |  | 78 mm | [13 empty] | lug | [6 empty] | Vridspjällventil Ebro, lugsutf. DN 300, PN 10 |  |  |  |  | syrafast stål 1.4408 |  | 300 | [34 empty] | 8120 | 10/24/2023 08:42:00 +00:00 | [7 empty] | Swedish |  |  |  |  | +60°C | [7 empty] | -20°C | Z 014-A Gas | [10 empty] | 110126 |  |  | fri axel (för don) | [9 empty] | 10 | 10 |  |  | 17320 | [7 empty] | NBR | [7 empty] | 22 mm | [5 empty] | 4632489 | 50009 | [8 empty] | F10 | [11 empty] | VM3040G |  |  |  | 37,0 | [242 empty] | 110126 |  | Ventim>Ventiler>Vridspjällventiler>Mjuktätande vridspjällventiler |  | 10392 | 17320 | 13856 | 14722 | 12124 | 11258 | 9526 | 12990 | 10751 | 8660 | 0 |  | Ja
111361 | bp-vm3040g |  | Vridspjällventil VM3040G | 111361 | 111361 | [20 empty] | segjärn JS1030 |  | 102 mm | [13 empty] | lug | [6 empty] | Vridspjällventil Ebro, lugsutf. DN 400, PN 3 |  |  |  |  | syrafast stål 1.4408 |  | 400 | [34 empty] | 14600 | 12/19/2022 20:29:00 +00:00 | [7 empty] | Swedish |  |  |  |  | +60°C | [7 empty] | -20°C | Z 014-A Gas | [10 empty] | 111361 |  |  | fri axel (för don) | [9 empty] | 3 | 10 |  |  | 34313 | [7 empty] | NBR | [7 empty] | anpassas | [5 empty] | 50009 | 6049485 | [8 empty] | F12 | [9 empty] | 3900 |  | VM3040G |  |  |  | 81,5 | [242 empty] | 111361 |  |  |  | 18983 | 31638 | 25310 | 26892 | 22147 | 20565 | 17401 | 23729 | 25735 | 15819 | 0 |  | Nej
112392 | bp-vm3040g |  | Vridspjällventil VM3040G | [22 empty] | segjärn JS1030 |  | 102 mm | [13 empty] | lug | [6 empty] | Vridspjällventil Ebro, lugsutf. DN 400, PN 3 |  |  |  |  | syrafast stål 1.4408 |  | 400 | [34 empty] | 14600 | 12/19/2022 20:29:00 +00:00 | [7 empty] | Swedish |  |  |  |  | +60°C | [7 empty] | -10°C | Z 014-A Gas | [10 empty] | 112392 |  |  | fri axel (för don) | [9 empty] | 3 | 10 |  |  | 42748 | [7 empty] | NBR | [7 empty] | anpassas | [5 empty] | 50009 | 6056459 | [8 empty] | F12 | [11 empty] | VM3040G |  |  |  | 81,5 | [242 empty] | 112392 |  |  |  | 25649 | 42748 | 34198 | 36336 | 29924 | 27786 | 23511 | 32061 | 32061 | 21374 | 0 |  | Nej
bp-vridspjall-tillval |  |  |  |  | vridspjall-tillval | [303 empty] | TRUE | [5 empty] | 12/01/2022 08:50:00 +00:00 | [8 empty] | Swedish | [17 empty] | vridspjall-tillval | [22 empty] | Vridspjäll Tillval |  |  |  | web | [64 empty] | Produkt
101613M | bp-vridspjall-tillval |  | Vridspjäll Tillval | [45 empty] | Steglös handspak Ebro VM 3093, DN 20-65 | [6 empty] | 20-65 | [35 empty] | 11/25/2022 09:11:00 +00:00 | [7 empty] | Swedish | [24 empty] | 101613M |  |  | steglös spak |  |  |  | Steglös handspak Ebro VM 3093, DN 20-65 |  | 101613M | [9 empty] | web | [32 empty] | Paket | [255 empty] | 101613m |  | Ventim>Ventiler>Vridspjällventiler>Mjuktätande vridspjällventiler | [12 empty] | 1.0000:990034;1.0000:107090 | Nej
102350M | bp-vridspjall-tillval |  | Vridspjäll Tillval | [45 empty] | Dubbelverkande luftdon, EB5, Monterad | [42 empty] | 11/25/2022 08:42:00 +00:00 | [7 empty] | Swedish | [24 empty] | 102350M |  |  | dubbelverkande luftdon |  |  |  | Dubbelverkande luftdon, EB5, Monterad |  | 102350M | [9 empty] | web | [32 empty] | Paket | [255 empty] | 102350m |  | Ventim>Ventiler>Vridspjällventiler>Mjuktätande vridspjällventiler | [12 empty] | 1.0000:101585;1.0000:990003 | Nej
102346M | bp-vridspjall-tillval |  | Vridspjäll Tillval | [45 empty] | Snäckväxel VM 3099, DN 20-65 | [6 empty] | 20-65 | [35 empty] | 12/12/2022 09:23:00 +00:00 | [7 empty] | Swedish | [24 empty] | 102346M |  |  | växel |  |  |  | Snäckväxel VM 3099, DN 20-65 |  | 102346M | [9 empty] | web | [32 empty] | Paket | [255 empty] | 102346m |  | Ventim>Ventiler>Vridspjällventiler>Mjuktätande vridspjällventiler | [12 empty] | 1.0000:120964;1.0000:120960;1.0000:990005;1.0000:120954 | Nej
102355M | bp-vridspjall-tillval |  | Vridspjäll Tillval | [45 empty] | Enkelverkande luftdon, EB6, Monterad | [42 empty] | 11/25/2022 09:07:00 +00:00 | [7 empty] | Swedish | [24 empty] | 102355M |  |  | enkelverkande luftdon |  |  |  | Enkelverkande luftdon, EB6, Monterad |  | 102355M | [9 empty] | web | [32 empty] | Paket | [255 empty] | 102355m |  | Ventim>Ventiler>Vridspjällventiler>Mjuktätande vridspjällventiler | [12 empty] | 1.0000:990003;1.0000:101629 | Nej
118678M | bp-vridspjall-tillval |  | Vridspjäll Tillval | [45 empty] | Elmanöverdon, E65, 230V/50Hz. Monterad | [42 empty] | 11/25/2022 09:10:00 +00:00 | [7 empty] | Swedish | [24 empty] | 118678M |  |  | elmanöverdon |  |  |  | Elmanöverdon, E65, 230V/50Hz. Monterad |  | 118678M | [9 empty] | web | [32 empty] | Standard | [255 empty] | 118678m |  | Ventim>Ventiler>Vridspjällventiler>Mjuktätande vridspjällventiler | [12 empty] | 1.0000:104637;1.0000:990018 | Nej
102347M | bp-vridspjall-tillval |  | Vridspjäll Tillval | [45 empty] | Växelhus DN 80-125 | [42 empty] | 12/13/2022 08:00:00 +00:00 | [7 empty] | Swedish | [24 empty] | 102347M |  |  | växel | [304 empty] | 102347m |  | Ventim>Ventiler>Vridspjällventiler>Mjuktätande vridspjällventiler | [12 empty] | 1.0000:120955;1.0000:120960;1.0000:990005;1.0000:120965 | Nej
102351M | bp-vridspjall-tillval |  | Vridspjäll Tillval | [9 empty] | 0,25 s | [30 empty] | 6 bar |  |  |  |  | Dubbelverkande luftdon, EB5, F05/14 mm | [42 empty] | 12/01/2022 08:39:00 +00:00 | [7 empty] | Swedish | [13 empty] | EB-SYD 5.1 | F05 | [9 empty] | 102351M | [18 empty] | web | [8 empty] | 14 mm | [21 empty] | 76 Nm | [14 empty] | 1,7 | [242 empty] | 102351m |  | Ventim>Ventiler>Vridspjällventiler>Mjuktätande vridspjällventiler | [12 empty] | 1.0000:101599;1.0000:990003 | Nej
102356M | bp-vridspjall-tillval |  | Vridspjäll Tillval | [9 empty] | 0,20 s | [30 empty] | 6 bar |  |  |  |  | Enkelverkande luftdon, EB6, F05-07/14 mm | [42 empty] | 12/12/2022 15:20:00 +00:00 | [7 empty] | Swedish |  |  |  |  | +80°C | [7 empty] | -20°C | EB-SYS 6.1 | F05/F07 | [9 empty] | 102356M |  |  | enkelverkande luftdon | [15 empty] | web | [8 empty] | 14 mm |  | 63/102 Nm | SYS55 | [19 empty] | 93/54 Nm | Paket | [12 empty] | 4,3 | [242 empty] | 102356m |  | Ventim>Ventiler>Vridspjällventiler>Mjuktätande vridspjällventiler | [12 empty] | 1.0000:101587;1.0000:990003 | Nej
102358M | bp-vridspjall-tillval |  | Vridspjäll Tillval | [9 empty] | 6 s | [35 empty] | Elmanöverdon, E65, 230V AC | [9 empty] | 30% ED | [32 empty] | 11/28/2022 07:59:00 +00:00 |  |  | max 250VAC, 3A |  |  |  |  | Swedish | [13 empty] | E 65 WS | F05 | [9 empty] | 102358M | [14 empty] | 0,16 kW |  |  | IP67 | web | 0,7A | [7 empty] | 14 mm |  |  |  | 1,0A | [9 empty] | 230VAC, 50 Hz | [7 empty] | 100 Nm |  | Paket | [12 empty] | 7 | [242 empty] | 102358m |  | Ventim>Ventiler>Vridspjällventiler>Mjuktätande vridspjällventiler | [12 empty] | 1.0000:101702;1.0000:990018 | Nej
101614M | bp-vridspjall-tillval |  | Vridspjäll Tillval | [45 empty] | Handspak Ebro, DN 150-200 | [23 empty] | DN 150–200 | [18 empty] | 11/28/2022 09:24:00 +00:00 | 276 mm | [6 empty] | Swedish | [24 empty] | 101614M | [18 empty] | web | [45 empty] | 1,1 | [242 empty] | 101614m |  | Ventim>Ventiler>Vridspjällventiler>Mjuktätande vridspjällventiler | [12 empty] | 1.0000:107091;1.0000:990034 | Nej
102348M | bp-vridspjall-tillval |  | Vridspjäll Tillval | [45 empty] | Växelhus DN 150-200 | [42 empty] | 12/13/2022 08:49:00 +00:00 | [7 empty] | Swedish | [24 empty] | 102348M |  |  | växel | [15 empty] | web | [288 empty] | 102348m |  | Ventim>Ventiler>Vridspjällventiler>Mjuktätande vridspjällventiler | [12 empty] | 1.0000:120956;1.0000:120961;1.0000:120966;1.0000:990005 | Nej
102352M | bp-vridspjall-tillval |  | Vridspjäll Tillval | [9 empty] | 0,35 s | [30 empty] | 6 bar |  |  |  |  | Dubbelverkande luftdon, EB6, F05-07/17 mm | [42 empty] | 11/28/2022 09:32:00 +00:00 | [7 empty] | Swedish | [13 empty] | EB-SYD 6.1 | F05/F07 | [9 empty] | 102352M | [16 empty] | 4214 |  | web | [8 empty] | 17 mm | [10 empty] | 50009 | 4535670 | [9 empty] | 156 Nm |  | Paket | [8 empty] | VM9300 |  |  |  | 3,0 | [242 empty] | 102352m |  | Ventim>Ventiler>Vridspjällventiler>Mjuktätande vridspjällventiler | [12 empty] | 1.0000:990003;1.0000:101623 | Nej
102357M | bp-vridspjall-tillval |  | Vridspjäll Tillval | [9 empty] | 1,95 s | [30 empty] | 6 bar |  |  |  |  | Enkelverkande luftdon, EB10, F07-10/17 mm | [42 empty] | 12/13/2022 08:48:00 +00:00 | [7 empty] | Swedish |  |  |  |  | +80°C | [7 empty] | -20°C | EB-SYS 10.1 | F07/F10 | [9 empty] | 102357M |  |  | enkelverkande luftdon | [15 empty] | web | [8 empty] | 17 mm |  | 198/322 | SYS55 | [19 empty] | 332/208 Nm | Paket | [12 empty] | 12,5 | [242 empty] | 102357m |  | Ventim>Ventiler>Vridspjällventiler>Mjuktätande vridspjällventiler | [12 empty] | 1.0000:101601;1.0000:990003 | Nej
102359M | bp-vridspjall-tillval |  | Vridspjäll Tillval | [9 empty] | 12 s | [35 empty] | Elmanöverdon E110, 230V/50Hz | [42 empty] | 12/13/2022 08:48:00 +00:00 |  |  | max 250VAC, 3A |  |  |  |  | Swedish | [13 empty] | E 110 WS | F07/F10 | [9 empty] | 102359M |  |  | elmanöverdon | [11 empty] | 0,26 kW |  |  | IP67 |  | 1,3A | [7 empty] | 12 mm |  |  |  | 2,0A | [9 empty] | 230VAC, 50 Hz | [7 empty] | 400 Nm | [14 empty] | 14 | [242 empty] | 102359m |  | Ventim>Ventiler>Vridspjällventiler>Mjuktätande vridspjällventiler | [12 empty] | 1.0000:101704;1.0000:990018 | Nej
102354M | bp-vridspjall-tillval |  | Vridspjäll Tillval | [9 empty] | 0,45 s | [30 empty] | 6 bar |  |  |  |  | Dubbelverkande luftdon, EB8, F05-07/17 mm | [42 empty] | 11/28/2022 10:10:00 +00:00 | [7 empty] | Swedish | [13 empty] | EB-SYD 8.1 | F07/F10 | [9 empty] | 102354M | [18 empty] | web | [8 empty] | 17 mm | [21 empty] | 250 Nm |  | Paket | [255 empty] | 102354m |  | Ventim>Ventiler>Vridspjällventiler>Mjuktätande vridspjällventiler | [12 empty] | 1.0000:990003;1.0000:101627 | Nej
101603M | bp-vridspjall-tillval |  | Vridspjäll Tillval | [45 empty] | Handspak Ebro, DN 250-300 | [23 empty] | DN 250–300 | [18 empty] | 11/28/2022 10:19:00 +00:00 | 350 mm | [6 empty] | Swedish | [24 empty] | 101603M | [64 empty] | 2,3 | [242 empty] | 101603m |  | Ventim>Ventiler>Vridspjällventiler>Mjuktätande vridspjällventiler | [12 empty] | 1.0000:990034;1.0000:107089 | Nej
102349M | bp-vridspjall-tillval |  | Vridspjäll Tillval | [45 empty] | Växelhus DN 250-300 | [42 empty] | 11/28/2022 10:22:00 +00:00 | [7 empty] | Swedish | [24 empty] | 102349M | [18 empty] | web | [32 empty] | Paket | [255 empty] | 102349m |  | Ventim>Ventiler>Vridspjällventiler>Mjuktätande vridspjällventiler | [12 empty] | 1.0000:990006;1.0000:120957;1.0000:120962;1.0000:120967 | Nej
119617M | bp-vridspjall-tillval |  | Vridspjäll Tillval | [9 empty] | 0,55 s | [30 empty] | 6 bar |  |  |  |  | Dubbelverkande luftdon, EB9, F07-10/22 mm | [42 empty] | 11/28/2022 10:25:00 +00:00 | [7 empty] | Swedish | [13 empty] | EB-SYD 9.1 | F07/F10 | [9 empty] | 119617M | [16 empty] | 6417 | [10 empty] | 22 mm | [10 empty] | 50009 | 4540960 | [9 empty] | 378 Nm | [10 empty] | VM9300 |  |  |  | 6,7 | [242 empty] | 119617m |  | Ventim>Ventiler>Vridspjällventiler>Mjuktätande vridspjällventiler | [12 empty] | 1.0000:990003;1.0000:119405 | Nej
bp-vm3001-omonterade |  |  |  |  | vridspjallventil-vm3001-omonterade | [6 empty] | BaseProduct Documents>vm3001-omonterade>vm3001-produktbild-med-fri-axel.webp;BaseProduct Documents>vm3001-omonterade>vm3001-produktbild-med-handspak.webp;BaseProduct Documents>vm3001-omonterade>vm3001-produktbild-med-vaxel.webp;BaseProduct Documents>vm3001-omonterade>vm3001-produktbild-med-luftdon.webp;BaseProduct Documents>vm3001-omonterade>vm3001-produktbild-med-elmanoverdon.webp | [194 empty] | Gaser, Luft, Vatten, Vätskor | Maskindirektivet 2006/42/EG | [10 empty] | mässing CW614N | [6 empty] | gjutjärn JL1040 |  | segjärn JS1030 | [25 empty] | inspänning |  |  |  |  | 2-komponents epoxyharts |  |  | Mjuktätande vridspjällventil med hög hals för överisolering och precisionsbearbetat hus. Huset är invändigt helt fodrat med utbytbar manschett som också utgör flänspackning på båda sidor. Centriskt lagrad spjällskiva för maximal täthet oavsett flödesriktning. Delad axel, tre axellager i kombination med luftspalt axel/hus förhindrar korrosion och säkerställer manövrering oavsett långa manöverintervaller. Ventilhuset pulverlackerat med tvåkomponents epoxyharts. Toppfläns enligt ISO 5211 för donmontage. Bygglängd enligt EN 558 serie 20. För inspänning mellan flänsar enligt EN 1092 med tätningsyta Form A/B. Tätningsytan även anpassad till pressade kragar med lösfläns. Täthetsklass enligt EN 12266-1, läckageklass A. |  | DN 20–600 | syrafast stål 1.4408 | [16 empty] | EN 558 serie 20 | [26 empty] | TRUE | [5 empty] | 12/14/2022 09:06:00 +00:00 | [5 empty] | Ventiler |  |  | Swedish | [17 empty] | vm3001-omonterade | [8 empty] | NBR | [10 empty] | PN 16/3 |  |  | Vridspjällventil VM3001 omonterade |  |  |  | web | [11 empty] | EPDM | [5 empty] | rostfritt stål 1.4104 | [15 empty] | Vridspjällventiler |  | Ebro Armaturen |  |  | -10°C till +120°C |  |  |  | EN 12266, läckageklass A |  | ISO 5211 |  |  |  | Mjuktätande vridspjällventiler | [15 empty] | Produkt
102367-101613O | bp-vm3001-omonterade |  | Vridspjällventil VM3001 omonterade | [8 empty] | BaseProduct Documents>vm3001-omonterade>102367-101613O>z011-stallbart.png | [13 empty] | gjutjärn JL1040 |  | 33 mm | [13 empty] | inspänning | [6 empty] | EBRO vridspjäll DN 40 med handspak, Omonterad |  |  |  |  | syrafast stål 1.4408 |  | 40 | [34 empty] | 55,8 | 11/29/2022 10:18:00 +00:00 | [7 empty] | Swedish |  |  |  |  | +120°C | [7 empty] | -10°C | Z 011-A | [10 empty] | 102367-101613O |  |  | steglös spak | [9 empty] | 10 | 6, 10, 16 | [10 empty] | EPDM | [7 empty] | 11 mm | [15 empty] | F05 | [258 empty] | 102367-101613o |  | Ventim>Ventiler>Vridspjällventiler>Mjuktätande vridspjällventiler | [12 empty] | 1.0000:101118 | Nej
102367-102346O | bp-vm3001-omonterade |  | Vridspjällventil VM3001 omonterade | [8 empty] | BaseProduct Documents>vm3001-omonterade>102367-102346O>vm3001-produktbild-med-vaxel.webp | [13 empty] | gjutjärn JL1040 |  | 33 mm | [13 empty] | inspänning | [6 empty] | Vridspjällventil Ebro, DN 40 med växel, omonterad |  |  |  |  | syrafast stål 1.4408 |  | 40 | [34 empty] | 55,8 | 11/25/2022 11:05:00 +00:00 | [7 empty] | Swedish |  |  |  |  | +120°C | [7 empty] | -10°C | Z 011-A | [10 empty] | 102367-102346O |  |  | växel | [9 empty] | 10 | 6, 10, 16 | [10 empty] | EPDM | [7 empty] | 11 mm | [15 empty] | F04 | [258 empty] | 102367-102346o |  | Ventim>Ventiler>Vridspjällventiler>Mjuktätande vridspjällventiler | [12 empty] | 1.0000:101118 | Nej
102367-102350O | bp-vm3001-omonterade |  | Vridspjällventil VM3001 omonterade | [8 empty] | BaseProduct Documents>vm3001-omonterade>102367-102350O>vm3001-produktbild-med-luftdon.webp | [13 empty] | gjutjärn JL1040 |  | 33 mm | [13 empty] | inspänning | [6 empty] | Vridspjällventil Ebro, DN 40, Dubbelverkande luftdon, EB4 |  |  |  |  | syrafast stål 1.4408 |  | 40 | [34 empty] | 55,8 | 11/30/2022 12:50:00 +00:00 | [7 empty] | Swedish |  |  |  |  | +120°C | [7 empty] | -10°C | Z 011-A | [10 empty] | 102367-102350O |  |  | dubbelverkande luftdon |  |  |  | Vridspjällventil Ebro, DN 40, Dubbelverkande luftdon, EB4 |  | 102367-102350M |  |  |  | 10 | 6, 10, 16 | [10 empty] | EPDM | [7 empty] | 11 mm | [15 empty] | F04 |  |  | Paket | [255 empty] | 102367-102350o |  | Ventim>Ventiler>Vridspjällventiler>Mjuktätande vridspjällventiler | [12 empty] | 1.0000:101118 | Nej
102367-102355O | bp-vm3001-omonterade |  | Vridspjällventil VM3001 omonterade | [8 empty] | BaseProduct Documents>vm3001-omonterade>102367-102355O>z011-dubbel.png | [13 empty] | gjutjärn JL1040 |  | 33 mm | [13 empty] | inspänning | [6 empty] | Vridspjällventil Ebro, DN 40, Enkelverkande luftdon, EB6, Monterad |  |  |  |  | syrafast stål 1.4408 |  | 40 | [34 empty] | 55,8 | 11/25/2022 11:07:00 +00:00 | [7 empty] | Swedish |  |  |  |  | +120°C | [7 empty] | -10°C | Z 011-A | [10 empty] | 102367-102355O |  |  | enkelverkande luftdon |  |  |  | Vridspjällventil Ebro, DN 40, Enkelverkande luftdon, EB6, Monterad |  | 102367-102350M |  |  |  | 10 | 6, 10, 16 | [10 empty] | EPDM | [7 empty] | 11 mm | [15 empty] | F04 |  |  | Paket | [12 empty] | 1,8 | [242 empty] | 102367-102355o |  | Ventim>Ventiler>Vridspjällventiler>Mjuktätande vridspjällventiler | [12 empty] | 1.0000:101118 | Nej
102366-101613O | bp-vm3001-omonterade |  | Vridspjällventil VM3001 omonterade | [8 empty] | BaseProduct Documents>vm3001-omonterade>102366-101613O>vm3001-produktbild-med-fri-axel.webp | [13 empty] | gjutjärn JL1040 |  | 43 mm | [13 empty] | inspänning | [6 empty] | Vridspjällventil Ebro, DN 50, Omonterad |  |  |  |  | syrafast stål 1.4408 |  | 50 | [34 empty] | 91,2 | 11/25/2022 11:03:00 +00:00 | [7 empty] | Swedish |  |  |  |  | +120°C | [7 empty] | -10°C | Z 011-A | [10 empty] | 102366-101613O |  |  | fri axel (för don) |  |  |  | Vridspjällventil Ebro, DN 50, Monterad |  | 102366-101613O |  |  |  | 16 | 6, 10, 16 | [10 empty] | EPDM | [7 empty] | 11 mm | [15 empty] | F04 | [15 empty] | 2,2 | [242 empty] | 102366-101613o |  | Ventim>Ventiler>Vridspjällventiler>Mjuktätande vridspjällventiler | [12 empty] | 1.0000:101705 | Nej
bp-vm3040w |  |  |  |  | vridspjallventil-vm3040w | [6 empty] | BaseProduct Documents>vm3040w>Z014-A_Redesign_freie Welle.webp;BaseProduct Documents>vm3040w>vm3040-produktbild-med-handspak.webp;BaseProduct Documents>vm3040w>vm3040-produktbild-med-luftdon.webp;BaseProduct Documents>vm3040w>vm3040-produktbild-med-elmanoverdon.webp | [194 empty] | Dricksvatten, Gaser, Luft, Vätskor, VA-anläggningar | DVGW-W270 dricksvatten, Maskindirektivet 2006/42/EG | [13 empty] | segjärn JS1030 | [31 empty] | lug |  |  |  |  | 2-komponents epoxyharts |  |  | Mjuktätande vridspjällventil certifierad för dricksvatten av DVGW. Centriskt lagrad spjällskiva för maximal täthet oavsett flödesriktning. Huset är invändigt helt fodrat med utbytbar manschett som också utgör flänspackning på båda sidor. Delad axel. Montageanslutning enligt ISO 5211. Bygglängd enligt EN 558 serie 20. Lug-anslutning med gängade hål för flänsar enligt EN 1092 med tätningsyta Form A/B. Kan monteras som ändventil. Tätningsytan även anpassad till pressade kragar med lösfläns. Täthetsklass enligt EN 12266-1, läckageklass A. |  | DN 40–500 | [17 empty] | EN 558 serie 20 | [32 empty] | 03/24/2023 10:48:00 +00:00 | [5 empty] | Ventiler |  |  | Swedish | [17 empty] | vm3040w | [19 empty] | PN 16/3 |  |  | Vridspjällventil VM3040W |  |  |  | web | [33 empty] | Vridspjällventiler |  | Ebro Armaturen |  |  | -10°C till +120°C |  |  |  | EN 12266, läckageklass A |  | ISO 5211 |  |  |  | Mjuktätande vridspjällventiler | [15 empty] | Produkt
118401 | bp-vm3040w |  | Vridspjällventil VM3040W | [8 empty] | BaseProduct Documents>vm3040w>118401>Z014-A_Redesign_freie Welle.webp | [13 empty] | segjärn JS1030 |  | 33 mm | [13 empty] | lug | [6 empty] | Vridspjällventil Ebro, lugsutf. DN 40, PN 16 |  |  |  |  | syrafast stål 1.4408 |  | 40 | [34 empty] | 55,8 | 10/24/2023 11:33:00 +00:00 | [7 empty] | Swedish |  |  |  |  | +120°C | [7 empty] | -10°C | Z 014-A Water | [10 empty] | 118401 |  |  | fri axel (för don) | [9 empty] | 16 | 10, 16 |  |  | 2883 | [7 empty] | EPDM-KTW | [7 empty] | 11 mm | [5 empty] | 6004397 | 50009 | [8 empty] | F04 | [11 empty] | VM3040W |  |  |  | 4,0 | [242 empty] | 118401 |  | Ventim>Ventiler>Vridspjällventiler>Mjuktätande vridspjällventiler |  | 1730 | 2883 | 2306 | 2451 | 2018 | 1874 | 1586 | 2162 | 1817 | 1442 | 0 |  | Ja
112206 | bp-vm3040w |  | Vridspjällventil VM3040W | [8 empty] | BaseProduct Documents>vm3040w>112206>Z014-A_Redesign_freie Welle.webp | [13 empty] | segjärn JS1030 |  | 43 mm | [13 empty] | lug | [6 empty] | Vridspjällventil Ebro, lugsutf. DN 50, PN 16 |  |  |  |  | syrafast stål 1.4408 |  | 50 | [34 empty] | 91,2 | 10/23/2023 08:29:00 +00:00 | [7 empty] | Swedish |  |  |  |  | +120°C | [7 empty] | -10°C | Z 014-A Water | [10 empty] | 112206 |  |  | fri axel (för don) | [9 empty] | 16 | 10, 16 |  |  | 2636 | [7 empty] | EPDM-KTW | [7 empty] | 11 mm | [5 empty] | 4117700 | 50009 | [8 empty] | F04 | [11 empty] | VM3040W |  |  |  | 4,8 | [242 empty] | 112206 |  | Ventim>Ventiler>Vridspjällventiler>Mjuktätande vridspjällventiler |  | 1582 | 2636 | 2109 | 2241 | 1845 | 1713 | 1450 | 1977 | 1778 | 1318 | 4 |  | Ja
118891-100283M | bp-vm3040w |  | Vridspjällventil VM3040W | [8 empty] | BaseProduct Documents>vm3040w>118891-100283M>Z014-A_Redesign_Handhebel.webp | [13 empty] | segjärn JS1030 |  | 43 mm | [13 empty] | lug | [6 empty] | Vridspjällventil Ebro, lugsutf. DN 50, PN 16 med handspak, Monterad |  |  |  |  | syrafast stål 1.4408 |  | 50 | [34 empty] | 91,2 | 12/20/2022 06:18:00 +00:00 | [7 empty] | Swedish |  |  |  |  | +120°C | [7 empty] | -10°C | Z 014-A Water | [10 empty] | 118891-100283M |  |  | spak | [9 empty] | 16 | 10, 16 | [10 empty] | EPDM-KTW | [7 empty] | 11 mm | [15 empty] | F04 |  |  | Paket | [255 empty] | 118891-100283m |  | Ventim>Ventiler>Vridspjällventiler>Mjuktätande vridspjällventiler |  | 0 | 0 | 0 | 0 | 0 | 0 | 0 | 0 |  | 0 |  | 1.0000:112206;1.0000:100283 | Ja
118891-102346M | bp-vm3040w |  | Vridspjällventil VM3040W | [8 empty] | BaseProduct Documents>vm3040w>118891-102346M>Z014-A_Redesign_Getriebe.webp | [13 empty] | segjärn JS1030 |  | 43 mm | [13 empty] | lug | [6 empty] | Vridspjällventil Ebro, lugsutf. DN 50, med växel VM3099, monterad |  |  |  |  | syrafast stål 1.4408 |  | 50 | [34 empty] | 91,2 | 12/20/2022 06:18:00 +00:00 | [7 empty] | Swedish |  |  |  |  | +120°C | [7 empty] | -10°C | Z 014-A Water | [10 empty] | 118891-102346M |  |  | växel | [9 empty] | 16 | 10, 16 | [10 empty] | EPDM-KTW | [7 empty] | 11 mm | [15 empty] | F04 |  |  | Paket | [255 empty] | 118891-102346m |  | Ventim>Ventiler>Vridspjällventiler>Mjuktätande vridspjällventiler | [12 empty] | 1.0000:120964;1.0000:120960;1.0000:112206;1.0000:990005;1.0000:120954 | Ja
118891-101613M | bp-vm3040w |  | Vridspjällventil VM3040W | [8 empty] | BaseProduct Documents>vm3040w>118891-101613M>Z014-A-psd.webp | [13 empty] | segjärn JS1030 |  | 43 mm | [13 empty] | lug | [6 empty] | Vridspjällventil Ebro, lugsutf. DN 50 med steglös handspak Ebro VM 3093, Monterad |  |  |  |  | syrafast stål 1.4408 |  | 50 | [34 empty] | 91,2 | 12/20/2022 06:18:00 +00:00 | [7 empty] | Swedish |  |  |  |  | +120°C | [7 empty] | -10°C | Z 014-A Water | [10 empty] | 118891-101613M |  |  | steglös spak | [9 empty] | 16 | 10, 16 | [10 empty] | EPDM-KTW | [7 empty] | 11 mm | [15 empty] | F04 |  |  | Paket | [255 empty] | 118891-101613m |  | Ventim>Ventiler>Vridspjällventiler>Mjuktätande vridspjällventiler | [12 empty] | 1.0000:112206;1.0000:990034;1.0000:107090 | Ja
118891-118678M | bp-vm3040w |  | Vridspjällventil VM3040W | [8 empty] | BaseProduct Documents>vm3040w>118891-118678M>Z014-A_Redesign_E50-small.webp | [13 empty] | segjärn JS1030 |  | 43 mm | [13 empty] | lug | [6 empty] | Vridspjällventil Ebro, lugsutf. DN 50, PN 16, Elmanöverdon, E65, 230V, Monterad |  |  |  |  | syrafast stål 1.4408 |  | 50 | [34 empty] | 91,2 | 12/20/2022 06:18:00 +00:00 | [7 empty] | Swedish |  |  |  |  | +120°C | [7 empty] | -10°C | Z 014-A Water | [10 empty] | 118891-118678M |  |  | elmanöverdon | [9 empty] | 16 | 10, 16 | [10 empty] | EPDM-KTW | [7 empty] | 11 mm | [15 empty] | F04 |  |  | Paket | [255 empty] | 118891-118678m |  | Ventim>Ventiler>Vridspjällventiler>Mjuktätande vridspjällventiler | [12 empty] | 1.0000:104637;1.0000:112206;1.0000:990018 | Ja
118891-102350M | bp-vm3040w |  | Vridspjällventil VM3040W | [8 empty] | BaseProduct Documents>vm3040w>118891-102350M>Z014-A-enkel.webp | [13 empty] | segjärn JS1030 |  | 43 mm | [13 empty] | lug | [6 empty] | Vridspjällventil Ebro, lugsutf. DN 50, PN 16, Dubbelverkande luftdon, EB4, Monterad |  |  |  |  | syrafast stål 1.4408 |  | 50 | [34 empty] | 91,2 | 12/20/2022 06:18:00 +00:00 | [7 empty] | Swedish |  |  |  |  | +120°C | [7 empty] | -10°C | Z 014-A Water | [10 empty] | 118891-102350M |  |  | dubbelverkande luftdon | [9 empty] | 16 | 10, 16 | [10 empty] | EPDM-KTW | [7 empty] | 11 mm | [15 empty] | F04 |  |  | Paket | [255 empty] | 118891-102350m |  | Ventim>Ventiler>Vridspjällventiler>Mjuktätande vridspjällventiler | [12 empty] | 1.0000:101585;1.0000:990003;1.0000:112206;1.0000:101629 | Ja
118891-102355M | bp-vm3040w |  | Vridspjällventil VM3040W | [8 empty] | BaseProduct Documents>vm3040w>118891-102355M>Z014-A-enkel-true.webp | [13 empty] | segjärn JS1030 |  | 43 mm | [13 empty] | lug | [6 empty] | Vridspjällventil Ebro, lugsutf. DN 50, PN 16, Enkelverkande luftdon, EB5, monterad |  |  |  |  | syrafast stål 1.4408 |  | 50 | [34 empty] | 91,2 | 12/20/2022 06:18:00 +00:00 | [7 empty] | Swedish |  |  |  |  | +120°C | [7 empty] | -10°C | Z 014-A Water | [10 empty] | 118891-102355M |  |  | enkelverkande luftdon | [9 empty] | 16 | 10, 16 | [10 empty] | EPDM-KTW | [7 empty] | 11 mm | [15 empty] | F04 |  |  | Paket | [255 empty] | 118891-102355m |  | Ventim>Ventiler>Vridspjällventiler>Mjuktätande vridspjällventiler | [12 empty] | 1.0000:990003;1.0000:112206;1.0000:101629 | Ja
114512 | bp-vm3040w |  | Vridspjällventil VM3040W | [8 empty] | BaseProduct Documents>vm3040w>114512>Z014-A_Redesign_freie Welle.webp | [13 empty] | segjärn JS1030 |  | 46 mm | [13 empty] | lug | [6 empty] | Vridspjällventil Ebro, lugsutf. DN 65, PN 16 |  |  |  |  | syrafast stål 1.4408 |  | 65 | [34 empty] | 235 | 10/23/2023 08:29:00 +00:00 | [7 empty] | Swedish |  |  |  |  | +120°C | [7 empty] | -10°C | Z 014-A Water | [10 empty] | 114512 |  |  | fri axel (för don) | [9 empty] | 16 | 10, 16 |  |  | 2866 | [7 empty] | EPDM-KTW | [7 empty] | 11 mm | [5 empty] | 4160715 | 50009 | [8 empty] | F04 | [11 empty] | VM3040W |  |  |  | 5,5 | [242 empty] | 114512 |  | Ventim>Ventiler>Vridspjällventiler>Mjuktätande vridspjällventiler |  | 1720 | 2866 | 2293 | 2436 | 2006 | 1863 | 1576 | 2150 | 1937 | 1433 | 11 |  | Ja
114897-100283M | bp-vm3040w |  | Vridspjällventil VM3040W | [8 empty] | BaseProduct Documents>vm3040w>114897-100283M>Z014-A_Redesign_Handhebel.webp | [13 empty] | segjärn JS1030 |  | 46 mm | [13 empty] | lug | [6 empty] | Vridspjällventil Ebro, lugsutf. DN 65, PN 16 med handspak, Monterad |  |  |  |  | syrafast stål 1.4408 |  | 65 | [34 empty] | 235 | 12/20/2022 06:18:00 +00:00 | [7 empty] | Swedish |  |  |  |  | +120°C | [7 empty] | -10°C | Z 014-A Water | [10 empty] | 114897-100283M |  |  | spak | [9 empty] | 16 | 10, 16 | [10 empty] | EPDM-KTW | [7 empty] | 11 mm | [15 empty] | F04 |  |  | Paket | [255 empty] | 114897-100283m |  | Ventim>Ventiler>Vridspjällventiler>Mjuktätande vridspjällventiler |  | 0 | 0 | 0 | 0 | 0 | 0 | 0 | 0 |  | 0 |  | 1.0000:114512;1.0000:100283 | Ja
114897-102346M | bp-vm3040w |  | Vridspjällventil VM3040W | [8 empty] | BaseProduct Documents>vm3040w>114897-102346M>Z014-A_Redesign_Getriebe.webp | [13 empty] | segjärn JS1030 |  | 46 mm | [13 empty] | lug | [6 empty] | Vridspjällventil Ebro, lugsutf. DN 65 med växel VM3099, monterad |  |  |  |  | syrafast stål 1.4408 |  | 65 | [34 empty] | 235 | 12/20/2022 06:18:00 +00:00 | [7 empty] | Swedish |  |  |  |  | +120°C | [7 empty] | -10°C | Z 014-A Water | [10 empty] | 114897-102346M |  |  | växel | [9 empty] | 16 | 10, 16 | [10 empty] | EPDM-KTW | [7 empty] | 11 mm | [15 empty] | F04 |  |  | Paket | [255 empty] | 114897-102346m |  | Ventim>Ventiler>Vridspjällventiler>Mjuktätande vridspjällventiler | [12 empty] | 1.0000:120964;1.0000:120960;1.0000:114512;1.0000:990005;1.0000:120954 | Ja
114897-118678M | bp-vm3040w |  | Vridspjällventil VM3040W | [8 empty] | BaseProduct Documents>vm3040w>114897-118678M>Z014-A_Redesign_E50-small.webp | [13 empty] | segjärn JS1030 |  | 46 mm | [13 empty] | lug | [6 empty] | Vridspjällventil Ebro, lugsutf. DN 65, PN 16, Elmanöverdon, E65, 230V, Monterad |  |  |  |  | syrafast stål 1.4408 |  | 65 | [34 empty] | 235 | 12/20/2022 06:18:00 +00:00 | [7 empty] | Swedish |  |  |  |  | +120°C | [7 empty] | -10°C | Z 014-A Water | [10 empty] | 114897-118678M |  |  | elmanöverdon | [9 empty] | 16 | 10, 16 | [10 empty] | EPDM-KTW | [7 empty] | 11 mm | [15 empty] | F04 |  |  | Paket | [255 empty] | 114897-118678m |  | Ventim>Ventiler>Vridspjällventiler>Mjuktätande vridspjällventiler | [12 empty] | 1.0000:104637;1.0000:114512;1.0000:990018 | Ja
114897-102350M | bp-vm3040w |  | Vridspjällventil VM3040W | [8 empty] | BaseProduct Documents>vm3040w>114897-102350M>Z014-A-enkel.webp | [13 empty] | segjärn JS1030 |  | 46 mm | [13 empty] | lug | [6 empty] | Vridspjällventil Ebro, lugsutf. DN 65, PN 16, Dubbelverkande luftdon, EB4, Monterad |  |  |  |  | syrafast stål 1.4408 |  | 65 | [34 empty] | 235 | 12/20/2022 06:18:00 +00:00 | [7 empty] | Swedish |  |  |  |  | +120°C | [7 empty] | -10°C | Z 014-A Water | [10 empty] | 114897-102350M |  |  | dubbelverkande luftdon | [9 empty] | 16 | 10, 16 | [10 empty] | EPDM-KTW | [7 empty] | 11 mm | [15 empty] | F04 |  |  | Paket | [255 empty] | 114897-102350m |  | Ventim>Ventiler>Vridspjällventiler>Mjuktätande vridspjällventiler | [12 empty] | 1.0000:101585;1.0000:990003;1.0000:114512;1.0000:101629 | Ja
114897-102355M | bp-vm3040w |  | Vridspjällventil VM3040W | [8 empty] | BaseProduct Documents>vm3040w>114897-102355M>Z014-A-enkel-true.webp | [13 empty] | segjärn JS1030 |  | 46 mm | [13 empty] | lug | [6 empty] | Vridspjällventil Ebro, lugsutf. DN 65, PN 16, Enkelverkande luftdon, EB5, monterad |  |  |  |  | syrafast stål 1.4408 |  | 65 | [34 empty] | 235 | 12/20/2022 06:18:00 +00:00 | [7 empty] | Swedish |  |  |  |  | +120°C | [7 empty] | -10°C | Z 014-A Water | [10 empty] | 114897-102355M |  |  | enkelverkande luftdon | [9 empty] | 16 | 10, 16 | [10 empty] | EPDM-KTW | [7 empty] | 11 mm | [15 empty] | F04 |  |  | Paket | [255 empty] | 114897-102355m |  | Ventim>Ventiler>Vridspjällventiler>Mjuktätande vridspjällventiler | [12 empty] | 1.0000:990003;1.0000:114512;1.0000:101629 | Ja
114897-101613M | bp-vm3040w |  | Vridspjällventil VM3040W | [8 empty] | BaseProduct Documents>vm3040w>114897-101613M>Z014-A-psd.webp | [13 empty] | segjärn JS1030 |  | 46 mm | [13 empty] | lug | [6 empty] | Vridspjällventil Ebro, lugsutf. DN 65 med steglös handspak Ebro VM 3093, Monterad |  |  |  |  | syrafast stål 1.4408 |  | 65 | [34 empty] | 235 | 12/20/2022 06:18:00 +00:00 | [7 empty] | Swedish |  |  |  |  | +120°C | [7 empty] | -10°C | Z 014-A Water | [10 empty] | 114897-101613M |  |  | steglös spak | [9 empty] | 16 | 10, 16 | [10 empty] | EPDM-KTW | [7 empty] | 11 mm | [15 empty] | F04 |  |  | Paket | [255 empty] | 114897-101613m |  | Ventim>Ventiler>Vridspjällventiler>Mjuktätande vridspjällventiler | [12 empty] | 1.0000:114512;1.0000:990034;1.0000:107090 | Ja
101407 | bp-vm3040w |  | Vridspjällventil VM3040W | [8 empty] | BaseProduct Documents>vm3040w>101407>Z014-A_Redesign_freie Welle.webp | [13 empty] | segjärn JS1030 |  | 46 mm | [13 empty] | lug | [6 empty] | Vridspjällventil Ebro, lugsutf. DN 80, PN 16 |  |  |  |  | syrafast stål 1.4408 |  | 80 | [34 empty] | 368 | 10/23/2023 08:29:00 +00:00 | [7 empty] | Swedish |  |  |  |  | +120°C | [7 empty] | -10°C | Z 014-A Water | [10 empty] | 101407 |  |  | fri axel (för don) | [9 empty] | 16 | 10, 16 |  |  | 3004 | [7 empty] | EPDM-KTW | [7 empty] | 14 mm | [5 empty] | 4117702 | 50009 | [8 empty] | F05 | [11 empty] | VM3040W |  |  |  | 8,6 | [242 empty] | 101407 |  | Ventim>Ventiler>Vridspjällventiler>Mjuktätande vridspjällventiler |  | 1802 | 3004 | 2403 | 2553 | 2103 | 1953 | 1652 | 2253 | 2032 | 1502 | 6 |  | Ja
114898-100284M | bp-vm3040w |  | Vridspjällventil VM3040W | [8 empty] | BaseProduct Documents>vm3040w>114898-100284M>Z014-A_Redesign_Handhebel.webp | [13 empty] | segjärn JS1030 |  | 46 mm | [13 empty] | lug | [6 empty] | Vridspjällventil Ebro, lugsutf. DN 80 med handspak, monterad |  |  |  |  | syrafast stål 1.4408 |  | 80 | [34 empty] | 368 | 02/17/2023 13:30:00 +00:00 | [7 empty] | Swedish |  |  |  |  | +120°C | [7 empty] | -10°C | Z 014-A Water | [10 empty] | 114898-100284M |  |  | spak | [9 empty] | 16 | 10, 16 |  |  |  |  | web | [5 empty] | EPDM-KTW | [7 empty] | 14 mm | [15 empty] | F05 |  |  | Paket | [255 empty] | 114898-100284m |  | Ventim>Ventiler>Vridspjällventiler>Mjuktätande vridspjällventiler | [12 empty] | 1.0000:101407;1.0000:100284 | Ja
114898-102347M | bp-vm3040w |  | Vridspjällventil VM3040W | [8 empty] | BaseProduct Documents>vm3040w>114898-102347M>Z014-A_Redesign_Getriebe.webp | [13 empty] | segjärn JS1030 |  | 46 mm | [13 empty] | lug | [6 empty] | Vridspjällventil Ebro, lugsutf. DN 80 med Växel VM 3099, Monterad |  |  |  |  | syrafast stål 1.4408 |  | 80 | [34 empty] | 368 | 02/17/2023 13:29:00 +00:00 | [7 empty] | Swedish |  |  |  |  | +120°C | [7 empty] | -10°C | Z 014-A Water | [10 empty] | 114898-102347M |  |  | växel | [9 empty] | 16 | 10, 16 |  |  |  |  | web | [5 empty] | EPDM-KTW | [7 empty] | 14 mm | [15 empty] | F05 |  |  | Paket | [255 empty] | 114898-102347m |  | Ventim>Ventiler>Vridspjällventiler>Mjuktätande vridspjällventiler | [12 empty] | 1.0000:120955;1.0000:101407;1.0000:120960;1.0000:990005;1.0000:120965 | Ja
114898-101602M | bp-vm3040w |  | Vridspjällventil VM3040W | [8 empty] | BaseProduct Documents>vm3040w>114898-101602M>Z014-A-psd.webp | [13 empty] | segjärn JS1030 |  | 46 mm | [13 empty] | lug | [6 empty] | Vridspjällventil Ebro, lugsutf. DN 80, Steglös handspak Ebro VM 3093, Monterad |  |  |  |  | syrafast stål 1.4408 |  | 80 | [34 empty] | 368 | 02/17/2023 13:29:00 +00:00 | [7 empty] | Swedish |  |  |  |  | +120°C | [7 empty] | -10°C | Z 014-A Water | [10 empty] | 114898-101602M |  |  | steglös spak | [9 empty] | 16 | 10, 16 |  |  |  |  | web | [5 empty] | EPDM-KTW | [7 empty] | 14 mm | [15 empty] | F05 |  |  | Paket | [255 empty] | 114898-101602m |  | Ventim>Ventiler>Vridspjällventiler>Mjuktätande vridspjällventiler | [12 empty] | 1.0000:101407;1.0000:107088;1.0000:990034 | Ja
114898-102358M | bp-vm3040w |  | Vridspjällventil VM3040W | [8 empty] | BaseProduct Documents>vm3040w>114898-102358M>Z014-A_Redesign_E50-small.webp | [13 empty] | segjärn JS1030 |  | 46 mm | [13 empty] | lug | [6 empty] | Vridspjällventil Ebro, lugsutf. DN 80, med Elmanöverdon, E65, 230V |  |  |  |  | syrafast stål 1.4408 |  | 80 | [34 empty] | 368 | 02/17/2023 13:29:00 +00:00 | [7 empty] | Swedish |  |  |  |  | +120°C | [7 empty] | -10°C | Z 014-A Water | [10 empty] | 114898-102358M |  |  | elmanöverdon | [9 empty] | 16 | 10, 16 |  |  |  |  | web | [5 empty] | EPDM-KTW | [7 empty] | 14 mm | [15 empty] | F05 |  |  | Paket | [255 empty] | 114898-102358m |  | Ventim>Ventiler>Vridspjällventiler>Mjuktätande vridspjällventiler | [12 empty] | 1.0000:101407;1.0000:101702;1.0000:990018 | Ja
114898-102351M | bp-vm3040w |  | Vridspjällventil VM3040W | [8 empty] | BaseProduct Documents>vm3040w>114898-102351M>Z014-A-enkel.webp | [13 empty] | segjärn JS1030 |  | 46 mm | [13 empty] | lug | [6 empty] | Vridspjällventil Ebro, lugsutf. DN 80 med Dubbelverkande luftdon, EB5, Monterad |  |  |  |  | syrafast stål 1.4408 |  | 80 | [34 empty] | 368 | 02/17/2023 13:29:00 +00:00 | [7 empty] | Swedish |  |  |  |  | +120°C | [7 empty] | -10°C | Z 014-A Water | [10 empty] | 114898-102351M |  |  | dubbelverkande luftdon | [9 empty] | 16 | 10, 16 |  |  |  |  | web | [5 empty] | EPDM-KTW | [7 empty] | 14 mm | [15 empty] | F05 |  |  | Paket | [255 empty] | 114898-102351m |  | Ventim>Ventiler>Vridspjällventiler>Mjuktätande vridspjällventiler | [12 empty] | 1.0000:101599;1.0000:101407;1.0000:990003 | Ja
114898-102356M | bp-vm3040w |  | Vridspjällventil VM3040W | [8 empty] | BaseProduct Documents>vm3040w>114898-102356M>Z014-A-enkel-true.webp | [13 empty] | segjärn JS1030 |  | 46 mm | [13 empty] | lug | [6 empty] | Vridspjällventil Ebro, lugsutf. DN 80 med Enkelverkande luftdon, EB6, Monterad |  |  |  |  | syrafast stål 1.4408 |  | 80 | [34 empty] | 368 | 02/17/2023 13:30:00 +00:00 | [7 empty] | Swedish |  |  |  |  | +120°C | [7 empty] | -10°C | Z 014-A Water | [10 empty] | 114898-102356M |  |  | enkelverkande luftdon | [9 empty] | 16 | 10, 16 |  |  |  |  | web | [5 empty] | EPDM-KTW | [7 empty] | 14 mm | [15 empty] | F05 |  |  | Paket | [255 empty] | 114898-102356m |  | Ventim>Ventiler>Vridspjällventiler>Mjuktätande vridspjällventiler | [12 empty] | 1.0000:101587;1.0000:101407;1.0000:990003 | Ja
101684 | bp-vm3040w |  | Vridspjällventil VM3040W | [8 empty] | BaseProduct Documents>vm3040w>101684>Z014-A_Redesign_freie Welle.webp | [13 empty] | segjärn JS1030 |  | 52 mm | [13 empty] | lug | [6 empty] | Vridspjällventil Ebro, lugsutf. DN 100, PN 16 |  |  |  |  | syrafast stål 1.4408 |  | 100 | [34 empty] | 589 | 10/23/2023 08:30:00 +00:00 | [7 empty] | Swedish |  |  |  |  | +120°C | [7 empty] | -10°C | Z 014-A Water | [10 empty] | 101684 |  |  | fri axel (för don) | [9 empty] | 16 | 10, 16 |  |  | 3266 | [7 empty] | EPDM-KTW | [7 empty] | 14 mm | [5 empty] | 4637622 | 50009 | [8 empty] | F05 | [11 empty] | VM3040W |  |  |  | 9,8 | [242 empty] | 101684 |  | Ventim>Ventiler>Vridspjällventiler>Mjuktätande vridspjällventiler |  | 1960 | 3266 | 2613 | 2776 | 2286 | 2123 | 1796 | 2450 | 2204 | 1633 | 40 |  | Ja
114893-100284M | bp-vm3040w |  | Vridspjällventil VM3040W | [8 empty] | BaseProduct Documents>vm3040w>114893-100284M>Z014-A_Redesign_Handhebel.webp | [13 empty] | segjärn JS1030 |  | 52 mm | [13 empty] | lug | [6 empty] | Vridspjällventil Ebro, lugsutf. DN 100, Steglös handspak Ebro VM 3093, Monterad |  |  |  |  | syrafast stål 1.4408 |  | 100 | [34 empty] | 589 | 12/20/2022 06:18:00 +00:00 | [7 empty] | Swedish |  |  |  |  | +120°C | [7 empty] | -10°C | Z 014-A Water | [10 empty] | 114893-100284M |  |  | spak | [9 empty] | 16 | 10, 16 | [10 empty] | EPDM-KTW | [7 empty] | 14 mm | [15 empty] | F05 |  |  | Paket | [255 empty] | 114893-100284m |  | Ventim>Ventiler>Vridspjällventiler>Mjuktätande vridspjällventiler |  | 0 | 0 | 0 | 0 | 0 | 0 | 0 | 0 |  | 0 |  | 1.0000:101684;1.0000:100284 | Ja
114893-102347M | bp-vm3040w |  | Vridspjällventil VM3040W | [8 empty] | BaseProduct Documents>vm3040w>114893-102347M>Z014-A_Redesign_Getriebe.webp | [13 empty] | segjärn JS1030 |  | 52 mm | [13 empty] | lug | [6 empty] | Vridspjällventil Ebro, lugsutf. DN 100 med Växel VM 3099, Monterad |  |  |  |  | syrafast stål 1.4408 |  | 100 | [34 empty] | 589 | 12/20/2022 06:18:00 +00:00 | [7 empty] | Swedish |  |  |  |  | +120°C | [7 empty] | -10°C | Z 014-A Water | [10 empty] | 114893-102347M |  |  | växel | [9 empty] | 16 | 10, 16 | [10 empty] | EPDM-KTW | [7 empty] | 14 mm | [15 empty] | F05 |  |  | Paket | [255 empty] | 114893-102347m |  | Ventim>Ventiler>Vridspjällventiler>Mjuktätande vridspjällventiler | [12 empty] | 1.0000:120955;1.0000:101684;1.0000:120960;1.0000:990005;1.0000:120965 | Ja
114893-101602M | bp-vm3040w |  | Vridspjällventil VM3040W | [8 empty] | BaseProduct Documents>vm3040w>114893-101602M>Z014-A-psd.webp | [13 empty] | segjärn JS1030 |  | 52 mm | [13 empty] | lug | [6 empty] | Vridspjällventil Ebro, lugsutf. DN 100, Steglös handspak Ebro VM 3093, Monterad |  |  |  |  | syrafast stål 1.4408 |  | 100 | [34 empty] | 589 | 12/20/2022 06:18:00 +00:00 | [7 empty] | Swedish |  |  |  |  | +120°C | [7 empty] | -10°C | Z 014-A Water | [10 empty] | 114893-101602M |  |  | steglös spak | [9 empty] | 16 | 10, 16 | [10 empty] | EPDM-KTW | [7 empty] | 14 mm | [15 empty] | F05 |  |  | Paket | [255 empty] | 114893-101602m |  | Ventim>Ventiler>Vridspjällventiler>Mjuktätande vridspjällventiler | [12 empty] | 1.0000:101684;1.0000:107088;1.0000:990034 | Ja
114893-102358M | bp-vm3040w |  | Vridspjällventil VM3040W | [8 empty] | BaseProduct Documents>vm3040w>114893-102358M>Z014-A_Redesign_E50-small.webp | [13 empty] | segjärn JS1030 |  | 52 mm | [13 empty] | lug | [6 empty] | Vridspjällventil Ebro, lugsutf. DN 100 med Elmanöverdon, E65, 230V |  |  |  |  | syrafast stål 1.4408 |  | 100 | [34 empty] | 589 | 12/20/2022 06:18:00 +00:00 | [7 empty] | Swedish |  |  |  |  | +120°C | [7 empty] | -10°C | Z 014-A Water | [10 empty] | 114893-102358M |  |  | elmanöverdon | [9 empty] | 16 | 10, 16 | [10 empty] | EPDM-KTW | [7 empty] | 14 mm | [15 empty] | F05 |  |  | Paket | [255 empty] | 114893-102358m |  | Ventim>Ventiler>Vridspjällventiler>Mjuktätande vridspjällventiler | [12 empty] | 1.0000:101684;1.0000:101702;1.0000:990018 | Ja
114893-102351M | bp-vm3040w |  | Vridspjällventil VM3040W | [8 empty] | BaseProduct Documents>vm3040w>114893-102351M>Z014-A-enkel.webp | [13 empty] | segjärn JS1030 |  | 52 mm | [13 empty] | lug | [6 empty] | Vridspjällventil Ebro, lugsutf. DN 100 med Dubbelverkande luftdon, EB5, Monterad |  |  |  |  | syrafast stål 1.4408 |  | 100 | [34 empty] | 589 | 12/20/2022 06:18:00 +00:00 | [7 empty] | Swedish |  |  |  |  | +120°C | [7 empty] | -10°C | Z 014-A Water | [10 empty] | 114893-102351M |  |  | dubbelverkande luftdon | [9 empty] | 16 | 10, 16 | [10 empty] | EPDM-KTW | [7 empty] | 14 mm | [15 empty] | F05 |  |  | Paket | [255 empty] | 114893-102351m |  | Ventim>Ventiler>Vridspjällventiler>Mjuktätande vridspjällventiler | [12 empty] | 1.0000:101599;1.0000:101684;1.0000:990003 | Ja
114893-102356M | bp-vm3040w |  | Vridspjällventil VM3040W | [8 empty] | BaseProduct Documents>vm3040w>114893-102356M>Z014-A-enkel-true.webp | [13 empty] | segjärn JS1030 |  | 52 mm | [13 empty] | lug | [6 empty] | Vridspjällventil Ebro, lugsutf. DN 100 med Enkelverkande luftdon, EB6, Monterad |  |  |  |  | syrafast stål 1.4408 |  | 100 | [34 empty] | 589 | 12/20/2022 06:18:00 +00:00 | [7 empty] | Swedish |  |  |  |  | +120°C | [7 empty] | -10°C | Z 014-A Water | [10 empty] | 114893-102356M |  |  | enkelverkande luftdon | [9 empty] | 16 | 10, 16 | [10 empty] | EPDM-KTW | [7 empty] | 14 mm | [15 empty] | F05 |  |  | Paket | [255 empty] | 114893-102356m |  | Ventim>Ventiler>Vridspjällventiler>Mjuktätande vridspjällventiler | [12 empty] | 1.0000:101587;1.0000:101684;1.0000:990003 | Ja
105394 | bp-vm3040w |  | Vridspjällventil VM3040W | [8 empty] | BaseProduct Documents>vm3040w>105394>Z014-A_Redesign_freie Welle.webp | [13 empty] | segjärn JS1030 |  | 56 mm | [13 empty] | lug | [6 empty] | Vridspjällventil Ebro, lugsutf. DN 125, PN 16 |  |  |  |  | syrafast stål 1.4408 |  | 125 | [34 empty] | 1250 | 10/23/2023 08:30:00 +00:00 | [7 empty] | Swedish |  |  |  |  | +120°C | [7 empty] | -10°C | Z 014-A Water | [10 empty] | 105394 |  |  | fri axel (för don) | [9 empty] | 16 | 10, 16 |  |  | 3922 | [7 empty] | EPDM-KTW | [7 empty] | 14 mm | [5 empty] | 4118190 | 50009 | [8 empty] | F05 | [11 empty] | VM3040W |  |  |  | 10,1 | [242 empty] | 105394 |  | Ventim>Ventiler>Vridspjällventiler>Mjuktätande vridspjällventiler |  | 2353 | 3922 | 3138 | 3334 | 2745 | 2549 | 2157 | 2942 | 2725 | 1961 | 8 |  | Ja
114894-100284M | bp-vm3040w |  | Vridspjällventil VM3040W | [8 empty] | BaseProduct Documents>vm3040w>114894-100284M>Z014-A_Redesign_Handhebel.webp | [13 empty] | segjärn JS1030 |  | 56 mm | [13 empty] | lug | [6 empty] | Vridspjällventil Ebro, lugsutf. DN 125, med spak, monterad |  |  |  |  | syrafast stål 1.4408 |  | 125 | [34 empty] | 1250 | 12/20/2022 06:18:00 +00:00 | [7 empty] | Swedish |  |  |  |  | +120°C | [7 empty] | -10°C | Z 014-A Water | [10 empty] | 114894-100284M |  |  | spak | [9 empty] | 16 | 10, 16 | [10 empty] | EPDM-KTW | [7 empty] | 14 mm | [15 empty] | F05 |  |  | Paket | [255 empty] | 114894-100284m |  | Ventim>Ventiler>Vridspjällventiler>Mjuktätande vridspjällventiler |  | 0 | 0 | 0 | 0 | 0 | 0 | 0 | 0 |  | 0 |  | 1.0000:105394;1.0000:100284 | Ja
114894-102347M | bp-vm3040w |  | Vridspjällventil VM3040W | [8 empty] | BaseProduct Documents>vm3040w>114894-102347M>Z014-A_Redesign_Getriebe.webp | [13 empty] | segjärn JS1030 |  | 56 mm | [13 empty] | lug | [6 empty] | Vridspjällventil Ebro, lugsutf. DN 125 med Växel VM 3099, Monterad |  |  |  |  | syrafast stål 1.4408 |  | 125 | [34 empty] | 1250 | 12/20/2022 06:18:00 +00:00 | [7 empty] | Swedish |  |  |  |  | +120°C | [7 empty] | -10°C | Z 014-A Water | [10 empty] | 114894-102347M |  |  | växel | [9 empty] | 16 | 10, 16 | [10 empty] | EPDM-KTW | [7 empty] | 14 mm | [15 empty] | F05 |  |  | Paket | [255 empty] | 114894-102347m |  | Ventim>Ventiler>Vridspjällventiler>Mjuktätande vridspjällventiler | [12 empty] | 1.0000:120955;1.0000:105394;1.0000:120960;1.0000:990005;1.0000:120965 | Ja
114894-101602M | bp-vm3040w |  | Vridspjällventil VM3040W | [8 empty] | BaseProduct Documents>vm3040w>114894-101602M>Z014-A-psd.webp | [13 empty] | segjärn JS1030 |  | 56 mm | [13 empty] | lug | [6 empty] | Vridspjällventil Ebro, lugsutf. DN 125, Steglös handspak Ebro VM 3093, Monterad |  |  |  |  | syrafast stål 1.4408 |  | 125 | [34 empty] | 1250 | 12/20/2022 06:18:00 +00:00 | [7 empty] | Swedish |  |  |  |  | +120°C | [7 empty] | -10°C | Z 014-A Water | [10 empty] | 114894-101602M |  |  | steglös spak | [9 empty] | 16 | 10, 16 | [10 empty] | EPDM-KTW | [7 empty] | 14 mm | [15 empty] | F05 |  |  | Paket | [255 empty] | 114894-101602m |  | Ventim>Ventiler>Vridspjällventiler>Mjuktätande vridspjällventiler | [12 empty] | 1.0000:105394;1.0000:107088;1.0000:990034 | Ja
114894-102358M | bp-vm3040w |  | Vridspjällventil VM3040W | [8 empty] | BaseProduct Documents>vm3040w>114894-102358M>Z014-A_Redesign_E50-small.webp | [13 empty] | segjärn JS1030 |  | 56 mm | [13 empty] | lug | [6 empty] | Vridspjällventil Ebro, lugsutf. DN 125 med Elmanöverdon, E65, 230V |  |  |  |  | syrafast stål 1.4408 |  | 125 | [34 empty] | 1250 | 12/20/2022 06:18:00 +00:00 | [7 empty] | Swedish |  |  |  |  | +120°C | [7 empty] | -10°C | Z 014-A Water | [10 empty] | 114894-102358M |  |  | elmanöverdon | [9 empty] | 16 | 10, 16 | [10 empty] | EPDM-KTW | [7 empty] | 14 mm | [15 empty] | F05 |  |  | Paket | [255 empty] | 114894-102358m |  | Ventim>Ventiler>Vridspjällventiler>Mjuktätande vridspjällventiler | [12 empty] | 1.0000:105394;1.0000:101702;1.0000:990018 | Ja
114894-102351M | bp-vm3040w |  | Vridspjällventil VM3040W | [8 empty] | BaseProduct Documents>vm3040w>114894-102351M>Z014-A-enkel.webp | [13 empty] | segjärn JS1030 |  | 56 mm | [13 empty] | lug | [6 empty] | Vridspjällventil Ebro, lugsutf. DN 125 med Dubbelverkande luftdon, EB5, Monterad |  |  |  |  | syrafast stål 1.4408 |  | 125 | [34 empty] | 1250 | 12/20/2022 06:18:00 +00:00 | [7 empty] | Swedish |  |  |  |  | +120°C | [7 empty] | -10°C | Z 014-A Water | [10 empty] | 114894-102351M |  |  | dubbelverkande luftdon | [9 empty] | 16 | 10, 16 | [10 empty] | EPDM-KTW | [7 empty] | 14 mm | [15 empty] | F05 |  |  | Paket | [255 empty] | 114894-102351m |  | Ventim>Ventiler>Vridspjällventiler>Mjuktätande vridspjällventiler | [12 empty] | 1.0000:101599;1.0000:105394;1.0000:990003 | Ja
114894-102356M | bp-vm3040w |  | Vridspjällventil VM3040W | [8 empty] | BaseProduct Documents>vm3040w>114894-102356M>Z014-A-enkel-true.webp | [13 empty] | segjärn JS1030 |  | 56 mm | [13 empty] | lug | [6 empty] | Vridspjällventil Ebro, lugsutf. DN 125 med Enkelverkande luftdon, EB6, Monterad |  |  |  |  | syrafast stål 1.4408 |  | 125 | [34 empty] | 1250 | 12/20/2022 06:18:00 +00:00 | [7 empty] | Swedish |  |  |  |  | +120°C | [7 empty] | -10°C | Z 014-A Water | [10 empty] | 114894-102356M |  |  | enkelverkande luftdon | [9 empty] | 16 | 10, 16 | [10 empty] | EPDM-KTW | [7 empty] | 14 mm | [15 empty] | F05 |  |  | Paket | [255 empty] | 114894-102356m |  | Ventim>Ventiler>Vridspjällventiler>Mjuktätande vridspjällventiler | [12 empty] | 1.0000:101587;1.0000:105394;1.0000:990003 | Ja
114510 | bp-vm3040w |  | Vridspjällventil VM3040W | [8 empty] | BaseProduct Documents>vm3040w>114510>Z014-A_Redesign_freie Welle.webp | [13 empty] | segjärn JS1030 |  | 60 mm | [13 empty] | lug | [6 empty] | Vridspjällventil Ebro, lugsutf. DN 150, PN 16 |  |  |  |  | syrafast stål 1.4408 |  | 150 | [34 empty] | 1830 | 10/23/2023 08:30:00 +00:00 | [7 empty] | Swedish |  |  |  |  | +120°C | [7 empty] | -10°C | Z 014-A Water | [10 empty] | 114510 |  |  | fri axel (för don) | [9 empty] | 16 | 10, 16 |  |  | 4991 | [7 empty] | EPDM-KTW | [7 empty] | 17 mm | [5 empty] | 4637621 | 50009 | [8 empty] | F07 | [11 empty] | VM3040W |  |  |  | 13, 1 | [242 empty] | 114510 |  | Ventim>Ventiler>Vridspjällventiler>Mjuktätande vridspjällventiler |  | 2995 | 4991 | 3993 | 4242 | 3494 | 3244 | 2745 | 3743 | 3368 | 2496 | 40 |  | Ja
114895-100285M | bp-vm3040w |  | Vridspjällventil VM3040W | [8 empty] | BaseProduct Documents>vm3040w>114895-100285M>Z014-A_Redesign_Handhebel.webp | [13 empty] | segjärn JS1030 |  | 60 mm | [13 empty] | lug | [6 empty] | Vridspjällventil Ebro, lugsutf. DN 150 med handspak, monterad |  |  |  |  | syrafast stål 1.4408 |  | 150 | [34 empty] | 1830 | 12/20/2022 06:18:00 +00:00 | [7 empty] | Swedish |  |  |  |  | +120°C | [7 empty] | -10°C | Z 014-A Water | [10 empty] | 114895-100285M |  |  | spak | [9 empty] | 16 | 10, 16 | [10 empty] | EPDM-KTW | [7 empty] | 17 mm | [15 empty] | F07 |  |  | Paket | [255 empty] | 114895-100285m |  | Ventim>Ventiler>Vridspjällventiler>Mjuktätande vridspjällventiler | [12 empty] | 1.0000:114510;1.0000:100285 | Ja
114895-101614M | bp-vm3040w |  | Vridspjällventil VM3040W | [8 empty] | BaseProduct Documents>vm3040w>114895-101614M>Z014-A-psd.webp | [13 empty] | segjärn JS1030 |  | 60 mm | [13 empty] | lug | [6 empty] | Vridspjällventil Ebro, lugsutf. DN 150 med steglös handspak VM 3093. |  |  |  |  | syrafast stål 1.4408 |  | 150 | [34 empty] | 1830 | 12/20/2022 06:18:00 +00:00 | [7 empty] | Swedish |  |  |  |  | +120°C | [7 empty] | -10°C | Z 014-A Water | [10 empty] | 114895-101614M |  |  | steglös spak | [9 empty] | 16 | 10, 16 | [10 empty] | EPDM-KTW | [7 empty] | 17 mm | [15 empty] | F07 |  |  | Paket | [255 empty] | 114895-101614m |  | Ventim>Ventiler>Vridspjällventiler>Mjuktätande vridspjällventiler | [12 empty] | 1.0000:107091;1.0000:990034;1.0000:114510 | Ja
114895-102359M | bp-vm3040w |  | Vridspjällventil VM3040W | [8 empty] | BaseProduct Documents>vm3040w>114895-102359M>Z014-A_Redesign_E50-small.webp | [13 empty] | segjärn JS1030 |  | 60 mm | [13 empty] | lug | [6 empty] | Vridspjällventil Ebro, lugsutf. DN 150 med Elmanöverdon, E110, 230V |  |  |  |  | syrafast stål 1.4408 |  | 150 | [34 empty] | 1830 | 12/20/2022 06:18:00 +00:00 | [7 empty] | Swedish |  |  |  |  | +120°C | [7 empty] | -10°C | Z 014-A Water | [10 empty] | 114895-102359M |  |  | elmanöverdon | [9 empty] | 16 | 10, 16 | [10 empty] | EPDM-KTW | [7 empty] | 17 mm | [15 empty] | F07 |  |  | Paket | [255 empty] | 114895-102359m |  | Ventim>Ventiler>Vridspjällventiler>Mjuktätande vridspjällventiler | [12 empty] | 1.0000:101704;1.0000:114510;1.0000:990018 | Ja
114895-102357M | bp-vm3040w |  | Vridspjällventil VM3040W | [8 empty] | BaseProduct Documents>vm3040w>114895-102357M>Z014-A-enkel-true.webp | [13 empty] | segjärn JS1030 |  | 60 mm | [13 empty] | lug | [6 empty] | Vridspjällventil Ebro, lugsutf. DN 150 med enkelverkande luftdon, EB10, Monterad |  |  |  |  | syrafast stål 1.4408 |  | 150 | [34 empty] | 1830 | 12/20/2022 06:18:00 +00:00 | [7 empty] | Swedish |  |  |  |  | +120°C | [7 empty] | -10°C | Z 014-A Water | [10 empty] | 114895-102357M |  |  | enkelverkande luftdon | [9 empty] | 16 | 10, 16 | [10 empty] | EPDM-KTW | [7 empty] | 17 mm | [15 empty] | F07 |  |  | Paket | [255 empty] | 114895-102357m |  | Ventim>Ventiler>Vridspjällventiler>Mjuktätande vridspjällventiler | [12 empty] | 1.0000:101601;1.0000:990003;1.0000:114510 | Ja
114895-102348M | bp-vm3040w |  | Vridspjällventil VM3040W | [8 empty] | BaseProduct Documents>vm3040w>114895-102348M>Z014-A_Redesign_Getriebe.webp | [13 empty] | segjärn JS1030 |  | 60 mm | [13 empty] | lug | [6 empty] | Vridspjällventil Ebro, lugsutf. DN 150 med växel VM 3099, Monterad. |  |  |  |  | syrafast stål 1.4408 |  | 150 | [34 empty] | 1830 | 12/20/2022 06:18:00 +00:00 | [7 empty] | Swedish |  |  |  |  | +120°C | [7 empty] | -10°C | Z 014-A Water | [10 empty] | 114895-102348M |  |  | växel | [9 empty] | 16 | 10, 16 | [10 empty] | EPDM-KTW | [7 empty] | 17 mm | [15 empty] | F07 |  |  | Paket | [255 empty] | 114895-102348m |  | Ventim>Ventiler>Vridspjällventiler>Mjuktätande vridspjällventiler | [12 empty] | 1.0000:120956;1.0000:120961;1.0000:120966;1.0000:990005;1.0000:114510 | Ja
114895-102352M | bp-vm3040w |  | Vridspjällventil VM3040W | [8 empty] | BaseProduct Documents>vm3040w>114895-102352M>Z014-A-enkel.webp | [13 empty] | segjärn JS1030 |  | 60 mm | [13 empty] | lug | [6 empty] | Vridspjällventil Ebro, lugsutf. DN 150 med dubbelverkande luftdon, EB6, monterad. |  |  |  |  | syrafast stål 1.4408 |  | 150 | [34 empty] | 1830 | 12/20/2022 06:18:00 +00:00 | [7 empty] | Swedish |  |  |  |  | +120°C | [7 empty] | -10°C | Z 014-A Water | [10 empty] | 114895-102352M |  |  | dubbelverkande luftdon | [9 empty] | 16 | 10, 16 | [10 empty] | EPDM-KTW | [7 empty] | 17 mm | [15 empty] | F07 |  |  | Paket | [255 empty] | 114895-102352m |  | Ventim>Ventiler>Vridspjällventiler>Mjuktätande vridspjällventiler | [12 empty] | 1.0000:990003;1.0000:114510;1.0000:101623 | Ja
114511 | bp-vm3040w |  | Vridspjällventil VM3040W | [8 empty] | BaseProduct Documents>vm3040w>114511>Z014-A_Redesign_freie Welle.webp | [13 empty] | segjärn JS1030 |  | 60 mm | [13 empty] | lug | [6 empty] | Vridspjällventil Ebro, lugsutf. DN 200, PN 10 |  |  |  |  | syrafast stål 1.4408 |  | 200 | [34 empty] | 3400 | 12/20/2022 06:17:00 +00:00 | [7 empty] | Swedish |  |  |  |  | +120°C | [7 empty] | -10°C | Z 014-A Water | [10 empty] | 114511 |  |  | fri axel (för don) | [9 empty] | 10 | 10 |  |  | 5772 | [7 empty] | EPDM-KTW | [7 empty] | 17 mm | [5 empty] | 50009 | 4631559 | [8 empty] | F07 | [11 empty] | VM3040W | [246 empty] | 114511 |  | Ventim>Ventiler>Vridspjällventiler>Mjuktätande vridspjällventiler |  | 3463 | 5772 | 4618 | 4906 | 4040 | 3752 | 3175 | 4329 | 4329 | 2886 | 25 |  | Ja
114896-100285M | bp-vm3040w |  | Vridspjällventil VM3040W | [8 empty] | BaseProduct Documents>vm3040w>114896-100285M>Z014-A_Redesign_Handhebel.webp | [13 empty] | segjärn JS1030 |  | 60 mm | [13 empty] | lug | [6 empty] | Vridspjällventil Ebro, lugsutf. DN 200 med handspak, monterad |  |  |  |  | syrafast stål 1.4408 |  | 200 | [34 empty] | 3400 | 12/20/2022 06:18:00 +00:00 | [7 empty] | Swedish |  |  |  |  | +120°C | [7 empty] | -10°C | Z 014-A Water | [10 empty] | 114896-100285M |  |  | spak | [9 empty] | 10 | 10 | [10 empty] | EPDM-KTW | [7 empty] | 17 mm | [15 empty] | F07 |  |  | Paket | [255 empty] | 114896-100285m |  | Ventim>Ventiler>Vridspjällventiler>Mjuktätande vridspjällventiler | [12 empty] | 1.0000:114511;1.0000:100285 | Ja
114896-101614M | bp-vm3040w |  | Vridspjällventil VM3040W | [8 empty] | BaseProduct Documents>vm3040w>114896-101614M>Z014-A-psd.webp | [13 empty] | segjärn JS1030 |  | 60 mm | [13 empty] | lug | [6 empty] | Vridspjällventil Ebro, lugsutf. DN 200 med steglös handspak VM 3093. |  |  |  |  | syrafast stål 1.4408 |  | 200 | [34 empty] | 3400 | 12/20/2022 06:18:00 +00:00 | [7 empty] | Swedish |  |  |  |  | +120°C | [7 empty] | -10°C | Z 014-A Water | [10 empty] | 114896-101614M |  |  | steglös spak | [9 empty] | 10 | 10 | [10 empty] | EPDM-KTW | [7 empty] | 17 mm | [15 empty] | F07 |  |  | Paket | [255 empty] | 114896-101614m |  | Ventim>Ventiler>Vridspjällventiler>Mjuktätande vridspjällventiler | [12 empty] | 1.0000:114511;1.0000:107091;1.0000:990034 | Ja
114896-102348M | bp-vm3040w |  | Vridspjällventil VM3040W | [8 empty] | BaseProduct Documents>vm3040w>114896-102348M>Z014-A_Redesign_Getriebe.webp | [13 empty] | segjärn JS1030 |  | 60 mm | [13 empty] | lug | [6 empty] | Vridspjällventil Ebro, lugsutf. DN 200 med växel VM 3099, Monterad. |  |  |  |  | syrafast stål 1.4408 |  | 200 | [34 empty] | 3400 | 12/20/2022 06:18:00 +00:00 | [7 empty] | Swedish |  |  |  |  | +120°C | [7 empty] | -10°C | Z 014-A Water | [10 empty] | 114896-102348M |  |  | växel | [9 empty] | 10 | 10 | [10 empty] | EPDM-KTW | [7 empty] | 17 mm | [15 empty] | F07 |  |  | Paket | [255 empty] | 114896-102348m |  | Ventim>Ventiler>Vridspjällventiler>Mjuktätande vridspjällventiler | [12 empty] | 1.0000:114511;1.0000:120956;1.0000:120961;1.0000:120966;1.0000:990005 | Ja
114896-102359M | bp-vm3040w |  | Vridspjällventil VM3040W | [8 empty] | BaseProduct Documents>vm3040w>114896-102359M>Z014-A_Redesign_E50-small.webp | [13 empty] | segjärn JS1030 |  | 60 mm | [13 empty] | lug | [6 empty] | Vridspjällventil Ebro, lugsutf. DN 200 med Elmanöverdon, E110, 230V |  |  |  |  | syrafast stål 1.4408 |  | 200 | [34 empty] | 3400 | 12/20/2022 06:18:00 +00:00 | [7 empty] | Swedish |  |  |  |  | +120°C | [7 empty] | -10°C | Z 014-A Water | [10 empty] | 114896-102359M |  |  | elmanöverdon | [9 empty] | 10 | 10 | [10 empty] | EPDM-KTW | [7 empty] | 17 mm | [15 empty] | F07 |  |  | Paket | [255 empty] | 114896-102359m |  | Ventim>Ventiler>Vridspjällventiler>Mjuktätande vridspjällventiler | [12 empty] | 1.0000:114511;1.0000:101704;1.0000:990018 | Ja
114896-102354M | bp-vm3040w |  | Vridspjällventil VM3040W | [8 empty] | BaseProduct Documents>vm3040w>114896-102354M>Z014-A-enkel.webp | [13 empty] | segjärn JS1030 |  | 60 mm | [13 empty] | lug | [6 empty] | Vridspjällventil Ebro, lugsutf. DN 200 med Dubbelverkande luftdon, EB8 |  |  |  |  | syrafast stål 1.4408 |  | 200 | [34 empty] | 3400 | 12/20/2022 06:18:00 +00:00 | [7 empty] | Swedish |  |  |  |  | +120°C | [7 empty] | -10°C | Z 014-A Water | [10 empty] | 114896-102354M |  |  | dubbelverkande luftdon | [9 empty] | 10 | 10 | [10 empty] | EPDM-KTW | [7 empty] | 17 mm | [15 empty] | F07 |  |  | Paket | [255 empty] | 114896-102354m |  | Ventim>Ventiler>Vridspjällventiler>Mjuktätande vridspjällventiler | [12 empty] | 1.0000:114511;1.0000:990003;1.0000:101627 | Ja
114896-102357M | bp-vm3040w |  | Vridspjällventil VM3040W | [8 empty] | BaseProduct Documents>vm3040w>114896-102357M>Z014-A-enkel-true.webp | [13 empty] | segjärn JS1030 |  | 60 mm | [13 empty] | lug | [6 empty] | Vridspjällventil Ebro, lugsutf. DN 200 med enkelverkande luftdon, EB10, Monterad |  |  |  |  | syrafast stål 1.4408 |  | 200 | [34 empty] | 3400 | 12/20/2022 06:18:00 +00:00 | [7 empty] | Swedish |  |  |  |  | +120°C | [7 empty] | -10°C | Z 014-A Water | [10 empty] | 114896-102357M |  |  | enkelverkande luftdon | [9 empty] | 10 | 10 | [10 empty] | EPDM-KTW | [7 empty] | 17 mm | [15 empty] | F07 |  |  | Paket | [255 empty] | 114896-102357m |  | Ventim>Ventiler>Vridspjällventiler>Mjuktätande vridspjällventiler | [12 empty] | 1.0000:114511;1.0000:101601;1.0000:990003 | Ja
105395 | bp-vm3040w |  | Vridspjällventil VM3040W | [8 empty] | BaseProduct Documents>vm3040w>105395>Z014-A_Redesign_freie Welle.webp | [13 empty] | segjärn JS1030 |  | 68 mm | [13 empty] | lug | [6 empty] | Vridspjällventil Ebro, lugsutf. DN 250, PN 10 |  |  |  |  | syrafast stål 1.4408 |  | 250 | [34 empty] | 5390 | 10/23/2023 08:31:00 +00:00 | [7 empty] | Swedish |  |  |  |  | +120°C | [7 empty] | -10°C | Z 014-A Water | [10 empty] | 105395 |  |  | fri axel (för don) | [9 empty] | 10 | 10 |  |  | 10679 | [7 empty] | EPDM-KTW | [7 empty] | 22 mm | [5 empty] | 4631558 | 50009 | [8 empty] | F10 | [11 empty] | VM3040W |  |  |  | 29,5 | [242 empty] | 105395 |  | Ventim>Ventiler>Vridspjällventiler>Mjuktätande vridspjällventiler |  | 6407 | 10679 | 8543 | 9077 | 7475 | 6941 | 5873 | 8009 | 7216 | 5340 | 11 |  | Ja
121747-101603M | bp-vm3040w |  | Vridspjällventil VM3040W | [8 empty] | BaseProduct Documents>vm3040w>121747-101603M>Z014-A-psd.webp | [13 empty] | segjärn JS1030 |  | 68 mm | [13 empty] | lug | [6 empty] | Vridspjällventil Ebro, lugsutf. DN 250 med steglös handspak Ebro VM 3093. |  |  |  |  | syrafast stål 1.4408 |  | 250 | [34 empty] | 5390 | 12/20/2022 06:18:00 +00:00 | [7 empty] | Swedish |  |  |  |  | +120°C | [7 empty] | -10°C | Z 014-A Water | [10 empty] | 121747-101603M |  |  | steglös spak | [9 empty] | 10 | 10 | [10 empty] | EPDM-KTW | [7 empty] | 22 mm | [15 empty] | F10 |  |  | Paket | [255 empty] | 121747-101603m |  | Ventim>Ventiler>Vridspjällventiler>Mjuktätande vridspjällventiler | [12 empty] | 1.0000:105395;1.0000:990034;1.0000:107089 | Ja
121747-102349M | bp-vm3040w |  | Vridspjällventil VM3040W | [8 empty] | BaseProduct Documents>vm3040w>121747-102349M>Z014-A_Redesign_Getriebe.webp | [13 empty] | segjärn JS1030 |  | 68 mm | [13 empty] | lug | [6 empty] | Vridspjällventil Ebro, lugsutf. DN 250 med växel VM 3099 |  |  |  |  | syrafast stål 1.4408 |  | 250 | [34 empty] | 5390 | 12/20/2022 06:18:00 +00:00 | [7 empty] | Swedish |  |  |  |  | +120°C | [7 empty] | -10°C | Z 014-A Water | [10 empty] | 121747-102349M |  |  | växel | [9 empty] | 10 | 10 | [10 empty] | EPDM-KTW | [7 empty] | 22 mm | [15 empty] | F10 |  |  | Paket | [255 empty] | 121747-102349m |  | Ventim>Ventiler>Vridspjällventiler>Mjuktätande vridspjällventiler | [12 empty] | 1.0000:990006;1.0000:105395;1.0000:120957;1.0000:120962;1.0000:120967 | Ja
121747-102359M | bp-vm3040w |  | Vridspjällventil VM3040W | [8 empty] | BaseProduct Documents>vm3040w>121747-102359M>Z014-A_Redesign_E50-small.webp | [13 empty] | segjärn JS1030 |  | 68 mm | [13 empty] | lug | [6 empty] | Vridspjällventil Ebro, lugsutf. DN 250 med Elmanöverdon, E110, 230V |  |  |  |  | syrafast stål 1.4408 |  | 250 | [34 empty] | 5390 | 12/20/2022 06:18:00 +00:00 | [7 empty] | Swedish |  |  |  |  | +120°C | [7 empty] | -10°C | Z 014-A Water | [10 empty] | 121747-102359M |  |  | elmanöverdon | [9 empty] | 10 | 10 | [10 empty] | EPDM-KTW | [7 empty] | 22 mm | [15 empty] | F10 |  |  | Paket | [255 empty] | 121747-102359m |  | Ventim>Ventiler>Vridspjällventiler>Mjuktätande vridspjällventiler | [12 empty] | 1.0000:105395;1.0000:101704;1.0000:990018 | Ja
121747-119617M | bp-vm3040w |  | Vridspjällventil VM3040W | [8 empty] | BaseProduct Documents>vm3040w>121747-119617M>Z014-A-enkel.webp | [13 empty] | segjärn JS1030 |  | 68 mm | [13 empty] | lug | [6 empty] | Vridspjällventil Ebro, lugsutf. DN 250 med dubbelverkande luftdon, EB 9 |  |  |  |  | syrafast stål 1.4408 |  | 250 | [34 empty] | 5390 | 12/20/2022 06:18:00 +00:00 | [7 empty] | Swedish |  |  |  |  | +120°C | [7 empty] | -10°C | Z 014-A Water | [10 empty] | 121747-119617M |  |  | dubbelverkande luftdon | [9 empty] | 10 | 10 | [10 empty] | EPDM-KTW | [7 empty] | 22 mm | [15 empty] | F10 |  |  | Paket | [255 empty] | 121747-119617m |  | Ventim>Ventiler>Vridspjällventiler>Mjuktätande vridspjällventiler | [12 empty] | 1.0000:105395;1.0000:990003;1.0000:119405 | Ja
113029 | bp-vm3040w |  | Vridspjällventil VM3040W | 113029 | 113029 | [6 empty] | BaseProduct Documents>vm3040w>113029>Z014-A_Redesign_freie Welle.webp | [13 empty] | segjärn JS1030 |  | 78 mm | [13 empty] | lug | [6 empty] | Vridspjällventil Ebro, lugsutf. DN 300, PN 10 |  |  |  |  | syrafast stål 1.4408 |  | 300 | [34 empty] | 8120 | 10/23/2023 08:31:00 +00:00 | [7 empty] | Swedish |  |  |  |  | +120°C | [7 empty] | -10°C | Z 014-A Water | [10 empty] | 113029 |  |  | fri axel (för don) | [9 empty] | 10 | 10 |  |  | 14167 | [7 empty] | EPDM-KTW | [7 empty] | 22 mm | [5 empty] | 50009 | 4637221 | [8 empty] | F10 | [9 empty] | 3900 |  | VM3040W |  |  |  | 37,0 | [242 empty] | 113029 |  | Ventim>Ventiler>Vridspjällventiler>Mjuktätande vridspjällventiler |  | 8707 | 14511 | 11609 | 12334 | 10158 | 9432 | 7981 | 10883 | 10095 | 7256 | 15 |  | Ja
121748-101603M | bp-vm3040w |  | Vridspjällventil VM3040W | [8 empty] | BaseProduct Documents>vm3040w>121748-101603M>Z014-A-psd.webp | [13 empty] | segjärn JS1030 |  | 78 mm | [13 empty] | lug | [6 empty] | Vridspjällventil Ebro, lugsutf. DN 300 med steglös handspak Ebro VM 3093. |  |  |  |  | syrafast stål 1.4408 |  | 300 | [34 empty] | 8120 | 12/20/2022 06:18:00 +00:00 | [7 empty] | Swedish |  |  |  |  | +120°C | [7 empty] | -10°C | Z 014-A Water | [10 empty] | 121748-101603M |  |  | steglös spak | [9 empty] | 10 | 10 | [10 empty] | EPDM-KTW | [7 empty] | 22 mm | [15 empty] | F10 |  |  | Paket | [255 empty] | 121748-101603m |  | Ventim>Ventiler>Vridspjällventiler>Mjuktätande vridspjällventiler | [12 empty] | 1.0000:113029;1.0000:990034;1.0000:107089 | Ja
121748-102349M | bp-vm3040w |  | Vridspjällventil VM3040W | [8 empty] | BaseProduct Documents>vm3040w>121748-102349M>Z014-A_Redesign_Getriebe.webp | [13 empty] | segjärn JS1030 |  | 78 mm | [13 empty] | lug | [6 empty] | Vridspjällventil Ebro, lugsutf. DN 300 med växel VM 3099 |  |  |  |  | syrafast stål 1.4408 |  | 300 | [34 empty] | 8120 | 12/20/2022 06:18:00 +00:00 | [7 empty] | Swedish |  |  |  |  | +120°C | [7 empty] | -10°C | Z 014-A Water | [10 empty] | 121748-102349M |  |  | växel | [9 empty] | 10 | 10 | [10 empty] | EPDM-KTW | [7 empty] | 22 mm | [15 empty] | F10 |  |  | Paket | [255 empty] | 121748-102349m |  | Ventim>Ventiler>Vridspjällventiler>Mjuktätande vridspjällventiler | [12 empty] | 1.0000:990006;1.0000:113029;1.0000:120957;1.0000:120962;1.0000:120967 | Ja
121748-102359M | bp-vm3040w |  | Vridspjällventil VM3040W | [8 empty] | BaseProduct Documents>vm3040w>121748-102359M>Z014-A_Redesign_E50-small.webp | [13 empty] | segjärn JS1030 |  | 78 mm | [13 empty] | lug | [6 empty] | Vridspjällventil Ebro, lugsutf. DN 300 med Elmanöverdon, E110, 230V |  |  |  |  | syrafast stål 1.4408 |  | 300 | [34 empty] | 8120 | 12/20/2022 06:18:00 +00:00 | [7 empty] | Swedish |  |  |  |  | +120°C | [7 empty] | -10°C | Z 014-A Water | [10 empty] | 121748-102359M |  |  | elmanöverdon | [9 empty] | 10 | 10 | [10 empty] | EPDM-KTW | [7 empty] | 22 mm | [15 empty] | F10 |  |  | Paket | [255 empty] | 121748-102359m |  | Ventim>Ventiler>Vridspjällventiler>Mjuktätande vridspjällventiler | [12 empty] | 1.0000:113029;1.0000:101704;1.0000:990018 | Ja
121748-119617M | bp-vm3040w |  | Vridspjällventil VM3040W | [8 empty] | BaseProduct Documents>vm3040w>121748-119617M>Z014-A-enkel.webp | [13 empty] | segjärn JS1030 |  | 78 mm | [13 empty] | lug | [6 empty] | Vridspjällventil Ebro, lugsutf. DN 300 med dubbelverkande luftdon, EB 9 |  |  |  |  | syrafast stål 1.4408 |  | 300 | [34 empty] | 8120 | 12/20/2022 06:18:00 +00:00 | [7 empty] | Swedish |  |  |  |  | +120°C | [7 empty] | -10°C | Z 014-A Water | [10 empty] | 121748-119617M |  |  | dubbelverkande luftdon | [9 empty] | 10 | 10 | [10 empty] | EPDM-KTW | [7 empty] | 22 mm | [15 empty] | F10 |  |  | Paket | [255 empty] | 121748-119617m |  | Ventim>Ventiler>Vridspjällventiler>Mjuktätande vridspjällventiler | [12 empty] | 1.0000:113029;1.0000:990003;1.0000:119405 | Ja
117041-102788M | bp-vm3040w |  | Vridspjällventil VM3040W | [8 empty] | BaseProduct Documents>vm3040w>117041-102788M>Z014-A_Redesign_Getriebe.webp | [13 empty] | segjärn JS1030 |  | 78 mm | [13 empty] | lug | [6 empty] | Vridspjällventil Ebro, lugsutf. DN 350, PN 6 med växel |  |  |  |  | syrafast stål 1.4408 |  | 350 | [34 empty] | 10400 | 02/27/2023 14:06:00 +00:00 | [7 empty] | Swedish |  |  |  |  | +120°C | [7 empty] | -10°C | Z 014-A Water | [10 empty] | 117041-102788M |  |  | växel | [9 empty] | 6 | 10 | [10 empty] | EPDM-KTW | [7 empty] | anpassas | [5 empty] | 50009 | [9 empty] | F12 | [15 empty] | 54,8 | [242 empty] | 117041-102788m |  | Ventim>Ventiler>Vridspjällventiler>Mjuktätande vridspjällventiler | [12 empty] | 1.0000:990006;1.0000:117041;1.0000:102788 | Ja
117041 | bp-vm3040w |  | Vridspjällventil VM3040W | [8 empty] | BaseProduct Documents>vm3040w>117041>Z014-A_Redesign_freie Welle.webp | [13 empty] | segjärn JS1030 |  | 78 mm | [13 empty] | lug | [6 empty] | Vridspjällventil Ebro, lugsutf. DN 350, PN 6 |  |  |  |  | syrafast stål 1.4408 |  | 350 | [34 empty] | 10400 | 10/24/2023 09:18:00 +00:00 | [7 empty] | Swedish |  |  |  |  | +120°C | [7 empty] | -10°C | Z 014-A Water | [10 empty] | 117041 |  |  | fri axel (för don) | [9 empty] | 6 | 10 |  |  | 23865 | [7 empty] | EPDM-KTW | [7 empty] | anpassas | [5 empty] | 6041945 | 50009 | [8 empty] | F12 | [11 empty] | VM3040W |  |  |  | 54,8 | [242 empty] | 117041 |  | Ventim>Ventiler>Vridspjällventiler>Mjuktätande vridspjällventiler |  | 14319 | 23865 | 19092 | 20285 | 16706 | 15512 | 13126 | 17899 | 14353 | 11933 | 0 |  | Ja
120583-102788M | bp-vm3040w |  | Vridspjällventil VM3040W | [8 empty] | BaseProduct Documents>vm3040w>120583-102788M>Z014-A_Redesign_Getriebe.webp | [13 empty] | segjärn JS1030 |  | 102 mm | [13 empty] | lug | [6 empty] | Vridspjällventil Ebro, lugsutf. DN 400, PN 10 med växel |  |  |  |  | syrafast stål 1.4408 |  | 400 | [34 empty] | 14600 | 02/27/2023 14:05:00 +00:00 | [7 empty] | Swedish |  |  |  |  | +120°C | [7 empty] | -10°C | Z 014-A Water | [10 empty] | 120583-102788M |  |  | växel | [9 empty] | 10 | [11 empty] | EPDM-KTW | [7 empty] | anpassas | [5 empty] | 50009 | [9 empty] | F12 | [15 empty] | 81.5 | [242 empty] | 120583-102788m |  | Ventim>Ventiler>Vridspjällventiler>Mjuktätande vridspjällventiler | [12 empty] | 1.0000:990006;1.0000:120583;1.0000:102788 | Ja
120583 | bp-vm3040w |  | Vridspjällventil VM3040W | [8 empty] | BaseProduct Documents>vm3040w>120583>Z014-A_Redesign_freie Welle.webp | [13 empty] | segjärn JS1030 |  | 102 mm | [13 empty] | lug | [6 empty] | Vridspjällventil Ebro, lugsutf. DN 400, PN 10 |  |  |  |  | syrafast stål 1.4408 |  | 400 | [34 empty] | 14600 | 10/23/2023 08:31:00 +00:00 | [7 empty] | Swedish |  |  |  |  | +120°C | [7 empty] | -10°C | Z 014-A Water | [10 empty] | 120583 |  |  | fri axel (för don) | [9 empty] | 10 |  |  |  | 54189 | [7 empty] | EPDM-KTW | [7 empty] | anpassas | [5 empty] | 4122545 | 50009 | [8 empty] | F12 | [11 empty] | VM3040W |  |  |  | 81.5 | [242 empty] | 120583 |  | Ventim>Ventiler>Vridspjällventiler>Mjuktätande vridspjällventiler |  | 32513 | 54189 | 43351 | 46061 | 37932 | 35223 | 29804 | 40642 | 37172 | 27095 | 4 |  | Ja
130454 | bp-vm3040w |  | Vridspjällventil VM3040W | 130454 | 130454 | [6 empty] | BaseProduct Documents>vm3040w>130454>Z014-A_Redesign_freie Welle.webp | [13 empty] | segjärn JS1030 |  | 114 mm | [13 empty] | lug | [6 empty] | Vridspjällventil Ebro, lugsutf. DN 450, PN 3 |  |  |  |  | syrafast stål 1.4408 |  | 450 | [34 empty] | 17800 | 10/24/2023 12:23:00 +00:00 | [7 empty] | Swedish |  |  |  |  | +120°C | [7 empty] | -10°C | Z 014-A Water | [10 empty] | 130454 |  |  | fri axel (för don) | [9 empty] | 3 |  |  |  | 87660 | [7 empty] | EPDM-KTW | [7 empty] | anpassas | [5 empty] | 50009 | . | [8 empty] | F16 | [9 empty] | 3900 |  | VM3040W |  |  |  | 101.4 | [242 empty] | 130454 |  | Ventim>Ventiler>Vridspjällventiler>Mjuktätande vridspjällventiler |  | 52596 | 87660 | 70128 | 74511 | 61362 | 56979 | 48213 | 65745 | 0 | 43830 | 0 |  | Ja
118056 | bp-vm3040w |  | Vridspjällventil VM3040W | [8 empty] | BaseProduct Documents>vm3040w>118056>Z014-A_Redesign_freie Welle.webp | [13 empty] | segjärn JS1030 |  | 127 mm | [13 empty] | lug | [6 empty] | Vridspjällventil Ebro, lugsutf. DN 500, PN 3 |  |  |  |  | syrafast stål 1.4408 |  | 500 | [34 empty] | 20900 | 10/24/2023 11:09:00 +00:00 | [7 empty] | Swedish |  |  |  |  | +120°C | [7 empty] | -10°C | Z 014-A Water | [10 empty] | 118056 |  |  | fri axel (för don) | [9 empty] | 3 | 10 |  |  | 61868 | [7 empty] | EPDM-KTW | [7 empty] | anpassas | [5 empty] | 6023434 | 50009 | [8 empty] | F14/F16 | [11 empty] | VM3040W |  |  |  | 136,3 | [242 empty] | 118056 |  | Ventim>Ventiler>Vridspjällventiler>Mjuktätande vridspjällventiler |  | 37121 | 61868 | 49494 | 52588 | 43308 | 40214 | 34027 | 46401 | 38425 | 30934 | 0 |  | Ja
110604 | bp-vm3040w |  | Vridspjällventil VM3040W | 110604 | 110604 | [6 empty] | BaseProduct Documents>vm3040w>110604>Z014-A_Redesign_Getriebe.webp | [13 empty] | segjärn JS1030 |  | 127 mm | [13 empty] | lug | [6 empty] | Vridspjällventil Ebro, lugsutf. DN 500, PN 10 |  |  |  |  | syrafast stål 1.4408 |  | 500 | [34 empty] | 20900 | 10/24/2023 08:42:00 +00:00 | [7 empty] | Swedish |  |  |  |  | +120°C | [7 empty] | -10°C | Z 014-A Water | [10 empty] | 110604 |  |  | växel | [9 empty] | 10 |  |  |  | 115485 | [7 empty] | EPDM-KTW | [7 empty] | anpassas | [5 empty] | 50009 | 4659809+4525840 | [8 empty] | F14/F16 | [9 empty] | 3900 |  | VM3040W | [246 empty] | 110604 |  | Ventim>Ventiler>Vridspjällventiler>Mjuktätande vridspjällventiler |  | 76917 | 128195 | 102556 | 108966 | 89737 | 83327 | 70507 | 96146 | 68460 | 64098 | 0 |  | Ja
121952 | bp-vm3040w |  | Vridspjällventil VM3040W | 121952 | 121952 | [6 empty] | BaseProduct Documents>vm3040w>121952>Z014-A_Redesign_freie Welle.webp | [13 empty] | segjärn JS1030 |  | 154 mm | [13 empty] | lug | [6 empty] | Vridspjällventil Ebro, lugsutf. DN 600, PN 3 |  |  |  |  | syrafast stål 1.4408 |  | 600 | [34 empty] | 29400 | 10/24/2023 11:41:00 +00:00 | [7 empty] | Swedish |  |  |  |  | +120°C | [7 empty] | -10°C | Z 014-A Water | [10 empty] | 121952 |  |  | fri axel (för don) | [9 empty] | 3 |  |  |  | 89111 | [7 empty] | EPDM-KTW | [7 empty] | anpassas | [5 empty] | 50009 | 6085471 | [18 empty] | 3900 |  | VM3040W |  |  |  | 240.5 | [242 empty] | 121952 |  | Ventim>Ventiler>Vridspjällventiler>Mjuktätande vridspjällventiler |  | 53467 | 89111 | 71289 | 75744 | 62378 | 57922 | 49011 | 66833 | 0 | 44556 | 0 |  | Ja
113898 | bp-vm3040w |  | Vridspjällventil VM3040W | 113898 | 113898 | [6 empty] | BaseProduct Documents>vm3040w>113898>Z014-A_Redesign_Getriebe.webp | [13 empty] | segjärn JS1030 |  | 154 mm | [13 empty] | lug | [6 empty] | Vridspjällventil Ebro, lugsutf. DN 600, PN 3 |  |  |  |  | syrafast stål 1.4408 |  | 600 | [34 empty] | 29400 | 02/27/2023 10:13:00 +00:00 | [7 empty] | Swedish |  |  |  |  | +120°C | [7 empty] | -10°C | Z 014-A Water | [10 empty] | 113898 |  |  | växel | [9 empty] | 3 |  |  |  | 122204 | [7 empty] | EPDM-KTW | [7 empty] | anpassas | [5 empty] | 50009 | 6028984+4521595 | [18 empty] | 3900 |  | VM3040W | [246 empty] | 113898 |  | Ventim>Ventiler>Vridspjällventiler>Mjuktätande vridspjällventiler |  | 73322 | 122204 | 97763 | 103873 | 85543 | 79433 | 67212 | 91653 | 91653 | 61102 | 0 |  | Ja
bp-vm3001 |  |  |  |  | vridspjallventil-vm3001 | [6 empty] | BaseProduct Documents>vm3001>vm3001-produktbild-med-fri-axel.webp;BaseProduct Documents>vm3001>vm3001-produktbild-med-handspak.webp;BaseProduct Documents>vm3001>vm3001-produktbild-med-vaxel.webp;BaseProduct Documents>vm3001>vm3001-produktbild-med-luftdon.webp;BaseProduct Documents>vm3001>vm3001-produktbild-med-elmanoverdon.webp | [194 empty] | Gaser, Luft, Vatten, Vätskor | Maskindirektivet 2006/42/EG | [10 empty] | mässing CW614N | [6 empty] | gjutjärn JL1040 |  | segjärn JS1030 | [25 empty] | inspänning |  |  |  |  | 2-komponents epoxyharts |  |  | Mjuktätande vridspjällventil med hög hals för överisolering och precisionsbearbetat hus. Huset är invändigt helt fodrat med utbytbar manschett som också utgör flänspackning på båda sidor. Centriskt lagrad spjällskiva för maximal täthet oavsett flödesriktning. Delad axel, tre axellager i kombination med luftspalt axel/hus förhindrar korrosion och säkerställer manövrering oavsett långa manöverintervaller. Ventilhuset pulverlackerat med tvåkomponents epoxyharts. Toppfläns enligt ISO 5211 för donmontage. Bygglängd enligt EN 558 serie 20. För inspänning mellan flänsar enligt EN 1092 med tätningsyta Form A/B. Tätningsytan även anpassad till pressade kragar med lösfläns. Täthetsklass enligt EN 12266-1, läckageklass A. |  | DN 20–600 | syrafast stål 1.4408 | [16 empty] | EN 558 serie 20 | [26 empty] | FALSE | [5 empty] | 12/01/2022 10:24:00 +00:00 | [5 empty] | Ventiler |  |  | Swedish | [17 empty] | vm3001 | [8 empty] | NBR | [10 empty] | PN 16/3 |  |  | Vridspjällventil VM3001 |  |  |  | web | [11 empty] | EPDM | [5 empty] | rostfritt stål 1.4104 | [15 empty] | Vridspjällventiler |  | Ebro Armaturen |  |  | -10°C till +120°C |  |  |  | EN 12266, läckageklass A |  | ISO 5211 |  |  |  | Mjuktätande vridspjällventiler | [15 empty] | Produkt
102367-102350M | bp-vm3001 |  | Vridspjällventil VM3001 | [8 empty] | BaseProduct Documents>vm3001>102367-102350M>vm3001-produktbild-med-luftdon.webp | [13 empty] | gjutjärn JL1040 |  | 33 mm | [13 empty] | inspänning | [6 empty] | Vridspjällventil Ebro, DN 40, Dubbelverkande luftdon, EB4, Monterad |  |  |  |  | syrafast stål 1.4408 |  | 40 | [34 empty] | 55,8 | 12/05/2022 07:25:00 +00:00 | [7 empty] | Swedish |  |  |  |  | +120°C | [7 empty] | -10°C | Z 011-A | [10 empty] | 102367-102350M |  |  | dubbelverkande luftdon | [9 empty] | 10 | 6, 10, 16 | [10 empty] | EPDM | [7 empty] | 11 mm | [15 empty] | F04 |  |  | Paket | [255 empty] | 102367-102350m |  | Ventim>Ventiler>Vridspjällventiler>Mjuktätande vridspjällventiler | [12 empty] | 1.0000:101585;1.0000:990003;1.0000:101118 | Ja
101118 | bp-vm3001 |  | Vridspjällventil VM3001 omonterade | [8 empty] | BaseProduct Documents>vm3001>101118>vm3001-produktbild-med-fri-axel.webp | [13 empty] | gjutjärn JL1040 |  | 33 mm | [13 empty] | inspänning | [6 empty] | Vridspjällventil Ebro, DN 40, PN 10 |  |  |  |  | syrafast stål 1.4408 |  | 40 | [34 empty] | 55,8 | 10/20/2023 10:55:00 +00:00 | [7 empty] | Swedish |  |  |  |  | +120°C | [7 empty] | -10°C | Z 011-A | [10 empty] | 101118 |  |  | fri axel (för don) | [9 empty] | 10 | 6, 10, 16 |  |  | 1322 | [7 empty] | EPDM | [7 empty] | 11 mm | [5 empty] | 4086430 | 50009 | [8 empty] | F04 | [11 empty] | VM3001 |  |  |  | 1,8 | [242 empty] | 101118 |  | Ventim>Ventiler>Vridspjällventiler>Mjuktätande vridspjällventiler |  | 793 | 1322 | 1058 | 1124 | 925 | 859 | 727 | 992 | 965 | 661 | 2 |  | Ja
102367-100283M | bp-vm3001 |  | Vridspjällventil VM3001 | [8 empty] | BaseProduct Documents>vm3001>102367-100283M>vm3001-produktbild-med-handspak.webp | [13 empty] | gjutjärn JL1040 |  | 33 mm | [13 empty] | inspänning | [6 empty] | EBRO vridspjäll DN 40 med handspak, Monterad |  |  |  |  | syrafast stål 1.4408 |  | 40 | [34 empty] | 55,8 | 12/05/2022 09:53:00 +00:00 | [7 empty] | Swedish |  |  |  |  | +120°C | [7 empty] | -10°C | Z 011-A | [10 empty] | 102367-100283M |  |  | spak | [9 empty] | 10 | 6, 10, 16 |  |  |  |  | web | [5 empty] | EPDM | [7 empty] | 11 mm | [15 empty] | F04 |  |  | Paket | [255 empty] | 102367-100283m |  | Ventim>Ventiler>Vridspjällventiler>Mjuktätande vridspjällventiler | [12 empty] | 1.0000:101118;1.0000:100283 | Ja
102367-101613M | bp-vm3001 |  | Vridspjällventil VM3001 | [8 empty] | BaseProduct Documents>vm3001>102367-101613M>z011-stallbart.png | [13 empty] | gjutjärn JL1040 |  | 33 mm | [13 empty] | inspänning | [6 empty] | EBRO vridspjäll DN 40 med steglös handspak Ebro VM 3093, Monterad |  |  |  |  | syrafast stål 1.4408 |  | 40 | [34 empty] | 55,8 | 12/05/2022 09:55:00 +00:00 | [7 empty] | Swedish |  |  |  |  | +120°C | [7 empty] | -10°C | Z 011-A | [10 empty] | 102367-101613M |  |  | steglös spak | [9 empty] | 10 | 6, 10, 16 | [10 empty] | EPDM | [7 empty] | 11 mm | [15 empty] | F04 |  |  | Paket | [255 empty] | 102367-101613m |  | Ventim>Ventiler>Vridspjällventiler>Mjuktätande vridspjällventiler | [12 empty] | 1.0000:990034;1.0000:101118;1.0000:107090 | Ja
102367-102346M | bp-vm3001 |  | Vridspjällventil VM3001 | [8 empty] | BaseProduct Documents>vm3001>102367-102346M>vm3001-produktbild-med-vaxel.webp | [13 empty] | gjutjärn JL1040 |  | 33 mm | [13 empty] | inspänning | [6 empty] | Vridspjällventil Ebro, DN 40 med växel VM3099, monterad |  |  |  |  | syrafast stål 1.4408 |  | 40 | [34 empty] | 55,8 | 12/05/2022 06:59:00 +00:00 | [7 empty] | Swedish |  |  |  |  | +120°C | [7 empty] | -10°C | Z 011-A | [10 empty] | 102367-102346M |  |  | växel | [9 empty] | 10 | 6, 10, 16 | [10 empty] | EPDM | [7 empty] | 11 mm | [15 empty] | F04 |  |  | Paket | [255 empty] | 102367-102346m |  | Ventim>Ventiler>Vridspjällventiler>Mjuktätande vridspjällventiler | [12 empty] | 1.0000:120964;1.0000:120960;1.0000:990005;1.0000:101118;1.0000:120954 | Ja
102367-102355M | bp-vm3001 |  | Vridspjällventil VM3001 | [8 empty] | BaseProduct Documents>vm3001>102367-102355M>z011-dubbel.png | [13 empty] | gjutjärn JL1040 |  | 33 mm | [13 empty] | inspänning | [6 empty] | Vridspjällventil Ebro, DN 40, Enkelverkande luftdon, EB5, monterad |  |  |  |  | syrafast stål 1.4408 |  | 40 | [34 empty] | 55,8 | 12/05/2022 07:12:00 +00:00 | [7 empty] | Swedish |  |  |  |  | +120°C | [7 empty] | -10°C | Z 011-A | [10 empty] | 102367-102355M |  |  | enkelverkande luftdon | [9 empty] | 10 | 6, 10, 16 | [10 empty] | EPDM | [7 empty] | 11 mm | [15 empty] | F04 |  |  | Paket | [255 empty] | 102367-102355m |  | Ventim>Ventiler>Vridspjällventiler>Mjuktätande vridspjällventiler | [12 empty] | 1.0000:990003;1.0000:101118;1.0000:101629 | Ja
102366-101613M | bp-vm3001 |  | Vridspjällventil VM3001 | [8 empty] | BaseProduct Documents>vm3001>102366-101613M>z011-stallbart.png | [13 empty] | gjutjärn JL1040 |  | 43 mm | [13 empty] | inspänning | [6 empty] | Vridspjällventil Ebro, DN 50 med steglös handspak Ebro VM 3093, Monterad |  |  |  |  | syrafast stål 1.4408 |  | 50 | [34 empty] | 91,2 | 12/05/2022 09:55:00 +00:00 | [7 empty] | Swedish |  |  |  |  | +120°C | [7 empty] | -10°C | Z 011-A | [10 empty] | 102366-101613M |  |  | steglös spak | [9 empty] | 16 | 6, 10, 16 | [10 empty] | EPDM | [7 empty] | 11 mm | [15 empty] | F04 |  |  | Paket | [12 empty] | 2,2 | [242 empty] | 102366-101613m |  | Ventim>Ventiler>Vridspjällventiler>Mjuktätande vridspjällventiler | [12 empty] | 1.0000:990034;1.0000:107090;1.0000:101705 | Ja
102366-100283M | bp-vm3001 |  | Vridspjällventil VM3001 | [8 empty] | BaseProduct Documents>vm3001>102366-100283M>vm3001-produktbild-med-handspak.webp | [13 empty] | gjutjärn JL1040 |  | 43 mm | [13 empty] | inspänning | [6 empty] | Vridspjällventil Ebro, DN 50 med handspak, Monterad |  |  |  |  | syrafast stål 1.4408 |  | 50 | [34 empty] | 91,2 | 12/05/2022 09:53:00 +00:00 | [7 empty] | Swedish |  |  |  |  | +120°C | [7 empty] | -10°C | Z 011-A | [10 empty] | 102366-100283M |  |  | spak | [9 empty] | 16 | 6, 10, 16 | [10 empty] | EPDM | [7 empty] | 11 mm | [15 empty] | F04 |  |  | Paket | [12 empty] | 2,2 | [242 empty] | 102366-100283m |  | Ventim>Ventiler>Vridspjällventiler>Mjuktätande vridspjällventiler | [12 empty] | 1.0000:100283;1.0000:101705 | Ja
102366-102346M | bp-vm3001 |  | Vridspjällventil VM3001 | [8 empty] | BaseProduct Documents>vm3001>102366-102346M>vm3001-produktbild-med-vaxel.webp | [13 empty] | gjutjärn JL1040 |  | 43 mm | [13 empty] | inspänning | [6 empty] | Vridspjällventil Ebro, DN 50 med växel VM3099, monterad |  |  |  |  | syrafast stål 1.4408 |  | 50 | [34 empty] | 91,2 | 12/05/2022 06:57:00 +00:00 | [7 empty] | Swedish |  |  |  |  | +120°C | [7 empty] | -10°C | Z 011-A | [10 empty] | 102366-102346M |  |  | växel |  |  |  | Vridspjällventil Ebro, DN 50, med växel VM3099 |  | 102366-102346M |  |  |  | 16 | 6, 10, 16 | [10 empty] | EPDM | [7 empty] | 11 mm | [15 empty] | F04 |  |  | Paket | [12 empty] | 2,2 | [242 empty] | 102366-102346m |  | Ventim>Ventiler>Vridspjällventiler>Mjuktätande vridspjällventiler | [12 empty] | 1.0000:120964;1.0000:120960;1.0000:990005;1.0000:120954;1.0000:101705 | Ja
102366-102355M | bp-vm3001 |  | Vridspjällventil VM3001 | [8 empty] | BaseProduct Documents>vm3001>102366-102355M>z011-dubbel.png | [13 empty] | gjutjärn JL1040 |  | 43 mm | [13 empty] | inspänning | [6 empty] | Vridspjällventil Ebro, DN 50, Enkelverkande luftdon, EB5, monterad |  |  |  |  | syrafast stål 1.4408 |  | 50 | [34 empty] | 91,2 | 12/05/2022 07:12:00 +00:00 | [7 empty] | Swedish |  |  |  |  | +120°C | [7 empty] | -10°C | Z 011-A | [10 empty] | 102366-102355M |  |  | enkelverkande luftdon | [9 empty] | 16 | 6, 10, 16 |  |  |  |  | web | [5 empty] | EPDM | [7 empty] | 11 mm | [15 empty] | F04 |  |  | Paket | [255 empty] | 102366-102355m |  | Ventim>Ventiler>Vridspjällventiler>Mjuktätande vridspjällventiler | [12 empty] | 1.0000:990003;1.0000:101629;1.0000:101705 | Ja
101705 | bp-vm3001 |  | Vridspjällventil VM3001 | [8 empty] | BaseProduct Documents>vm3001>101705>vm3001-produktbild-med-fri-axel.webp | [13 empty] | gjutjärn JL1040 |  | 43 mm | [13 empty] | inspänning | [6 empty] | Vridspjällventil Ebro, DN 50, PN 16 |  |  |  |  | syrafast stål 1.4408 |  | 50 | [34 empty] | 91,2 | 11/28/2022 14:40:00 +00:00 | [7 empty] | Swedish |  |  |  |  | +120°C | [7 empty] | -10°C | Z 011-A | [10 empty] | 101705 |  |  | fri axel (för don) | [9 empty] | 16 | 6, 10, 16 |  |  | 1455 | [7 empty] | EPDM | [7 empty] | 11 mm | [5 empty] | 50009 | 4081503 | [8 empty] | F04 | [11 empty] | VM3001 |  |  |  | 2,2 | [242 empty] | 101705 |  | Ventim>Ventiler>Vridspjällventiler>Mjuktätande vridspjällventiler |  | 873 | 1455 | 1164 | 1237 | 1019 | 946 | 800 | 1091 | 1091 | 728 | 204 |  | Ja
102366-118678M | bp-vm3001 |  | Vridspjällventil VM3001 | [8 empty] | BaseProduct Documents>vm3001>102366-118678M>vm3001-produktbild-med-elmanoverdon.webp | [13 empty] | gjutjärn JL1040 |  | 43 mm | [13 empty] | inspänning | [6 empty] | Vridspjällventil Ebro, DN 50, Elmanöverdon, E65, 230V, Monterad |  |  |  |  | syrafast stål 1.4408 |  | 50 | [34 empty] | 91,2 | 12/05/2022 09:49:00 +00:00 | [7 empty] | Swedish |  |  |  |  | +120°C | [7 empty] | -10°C | Z 011-A | [10 empty] | 102366-118678M |  |  | elmanöverdon | [9 empty] | 16 | 6, 10, 16 |  |  |  |  | web | [5 empty] | EPDM | [7 empty] | 11 mm | [15 empty] | F04 |  |  | Paket | [12 empty] | 2,2 | [242 empty] | 102366-118678m |  | Ventim>Ventiler>Vridspjällventiler>Mjuktätande vridspjällventiler | [12 empty] | 1.0000:104637;1.0000:990018;1.0000:101705 | Ja
102366-102350M | bp-vm3001 |  | Vridspjällventil VM3001 | [8 empty] | BaseProduct Documents>vm3001>102366-102350M>vm3001-produktbild-med-luftdon.webp | [13 empty] | gjutjärn JL1040 |  | 43 mm | [13 empty] | inspänning | [6 empty] | Vridspjällventil Ebro, DN 50, Dubbelverkande luftdon, EB4, Monterad |  |  |  |  | syrafast stål 1.4408 |  | 50 | [34 empty] | 91,2 | 12/05/2022 07:25:00 +00:00 | [7 empty] | Swedish |  |  |  |  | +120°C | [7 empty] | -10°C | Z 011-A | [10 empty] | 102366-102350M |  |  | dubbelverkande luftdon | [9 empty] | 16 | 6, 10, 16 | [10 empty] | EPDM | [7 empty] | 11 mm | [15 empty] | F04 |  |  | Paket | [255 empty] | 102366-102350m |  | Ventim>Ventiler>Vridspjällventiler>Mjuktätande vridspjällventiler | [12 empty] | 1.0000:101585;1.0000:990003;1.0000:101705 | Ja
102365-102346M | bp-vm3001 |  | Vridspjällventil VM3001 | [8 empty] | BaseProduct Documents>vm3001>102365-102346M>vm3001-produktbild-med-vaxel.webp | [13 empty] | gjutjärn JL1040 |  | 46 mm | [13 empty] | inspänning | [6 empty] | Vridspjällventil Ebro, DN 65 med växel VM3099, monterad |  |  |  |  | syrafast stål 1.4408 |  | 65 | [34 empty] | 235 | 12/05/2022 06:57:00 +00:00 | [7 empty] | Swedish |  |  |  |  | +120°C | [7 empty] | -10°C | Z 011-A | [10 empty] | 102365-102346M |  |  | växel |  |  |  | Vridspjällventil Ebro, DN 65, Snäckväxel VM 3099, DN 20-65 |  | 102365-102346M |  |  |  | 16 | 6, 10, 16 |  |  |  |  | web | [5 empty] | EPDM | [7 empty] | 11 mm | [15 empty] | F04 |  |  | Paket | [255 empty] | 102365-102346m |  | Ventim>Ventiler>Vridspjällventiler>Mjuktätande vridspjällventiler | [12 empty] | 1.0000:101743;1.0000:120964;1.0000:120960;1.0000:990005;1.0000:120954 | Ja
102365-100283M | bp-vm3001 |  | Vridspjällventil VM3001 | [8 empty] | BaseProduct Documents>vm3001>102365-100283M>vm3001-produktbild-med-handspak.webp | [13 empty] | gjutjärn JL1040 |  | 46 mm | [13 empty] | inspänning | [6 empty] | Vridspjällventil Ebro, DN 65 med handspak, Monterad |  |  |  |  | syrafast stål 1.4408 |  | 65 | [34 empty] | 235 | 12/05/2022 09:53:00 +00:00 | [7 empty] | Swedish |  |  |  |  | +120°C | [7 empty] | -10°C | Z 011-A | [10 empty] | 102365-100283M |  |  | spak | [9 empty] | 16 | 6, 10, 16 |  |  |  |  | web | [5 empty] | EPDM | [7 empty] | 11 mm | [15 empty] | F04 |  |  | Paket | [255 empty] | 102365-100283m |  | Ventim>Ventiler>Vridspjällventiler>Mjuktätande vridspjällventiler | [12 empty] | 1.0000:101743;1.0000:100283 | Ja
102365-118678M | bp-vm3001 |  | Vridspjällventil VM3001 | [8 empty] | BaseProduct Documents>vm3001>102365-118678M>vm3001-produktbild-med-elmanoverdon.webp | [13 empty] | gjutjärn JL1040 |  | 46 mm | [13 empty] | inspänning | [6 empty] | Vridspjällventil Ebro, DN 65, Elmanöverdon, E65, 230V, Monterad |  |  |  |  | syrafast stål 1.4408 |  | 65 | [34 empty] | 235 | 12/05/2022 09:49:00 +00:00 | [7 empty] | Swedish |  |  |  |  | +120°C | [7 empty] | -10°C | Z 011-A | [10 empty] | 102365-118678M |  |  | elmanöverdon | [9 empty] | 16 | 6, 10, 16 |  |  |  |  | web | [5 empty] | EPDM | [7 empty] | 11 mm | [15 empty] | F04 |  |  | Paket | [255 empty] | 102365-118678m |  | Ventim>Ventiler>Vridspjällventiler>Mjuktätande vridspjällventiler | [12 empty] | 1.0000:101743;1.0000:104637;1.0000:990018 | Ja
102365-102355M | bp-vm3001 |  | Vridspjällventil VM3001 | [8 empty] | BaseProduct Documents>vm3001>102365-102355M>z011-dubbel.png | [13 empty] | gjutjärn JL1040 |  | 46 mm | [13 empty] | inspänning | [6 empty] | Vridspjällventil Ebro, DN 65, Enkelverkande luftdon, EB5, monterad |  |  |  |  | syrafast stål 1.4408 |  | 65 | [34 empty] | 235 | 12/05/2022 07:12:00 +00:00 | [7 empty] | Swedish |  |  |  |  | +120°C | [7 empty] | -10°C | Z 011-A | [10 empty] | 102365-102355M |  |  | enkelverkande luftdon | [9 empty] | 16 | 6, 10, 16 |  |  |  |  | web | [5 empty] | EPDM | [7 empty] | 11 mm | [15 empty] | F04 |  |  | Paket | [255 empty] | 102365-102355m |  | Ventim>Ventiler>Vridspjällventiler>Mjuktätande vridspjällventiler | [12 empty] | 1.0000:101743;1.0000:990003;1.0000:101629 | Ja
101743 | bp-vm3001 |  | Vridspjällventil VM3001 | [8 empty] | BaseProduct Documents>vm3001>101743>vm3001-produktbild-med-fri-axel.webp | [13 empty] | gjutjärn JL1040 |  | 46 mm | [13 empty] | inspänning | [6 empty] | Vridspjällventil Ebro, DN 65, PN 16 |  |  |  |  | syrafast stål 1.4408 |  | 65 | [34 empty] | 235 | 10/26/2022 12:24:00 +00:00 | [7 empty] | Swedish |  |  |  |  | +120°C | [7 empty] | -10°C | Z 011-A | [10 empty] | 101743 |  |  | fri axel (för don) | [9 empty] | 16 | 6, 10, 16 |  |  | 1586 | [7 empty] | EPDM | [7 empty] | 11 mm | [5 empty] | 50009 | 4086324 | [8 empty] | F04 | [11 empty] | VM3001 |  |  |  | 2,9 | [242 empty] | 101743 |  | Ventim>Ventiler>Vridspjällventiler>Mjuktätande vridspjällventiler |  | 952 | 1586 | 1269 | 1348 | 1110 | 1031 | 872 | 1190 | 1190 | 793 | 263 |  | Ja
102365-102350M | bp-vm3001 |  | Vridspjällventil VM3001 | [8 empty] | BaseProduct Documents>vm3001>102365-102350M>vm3001-produktbild-med-luftdon.webp | [13 empty] | gjutjärn JL1040 |  | 46 mm | [13 empty] | inspänning | [6 empty] | Vridspjällventil Ebro, DN 65, Dubbelverkande luftdon, EB4, Monterad |  |  |  |  | syrafast stål 1.4408 |  | 65 | [34 empty] | 235 | 12/05/2022 07:25:00 +00:00 | [7 empty] | Swedish |  |  |  |  | +120°C | [7 empty] | -10°C | Z 011-A | [10 empty] | 102365-102350M |  |  | dubbelverkande luftdon | [9 empty] | 16 | 6, 10, 16 |  |  |  |  | web | [5 empty] | EPDM | [7 empty] | 11 mm | [15 empty] | F04 |  |  | Paket | [255 empty] | 102365-102350m |  | Ventim>Ventiler>Vridspjällventiler>Mjuktätande vridspjällventiler | [12 empty] | 1.0000:101743;1.0000:101585;1.0000:990003 | Ja
102365-101613M | bp-vm3001 |  | Vridspjällventil VM3001 | [8 empty] | BaseProduct Documents>vm3001>102365-101613M>z011-stallbart.png | [13 empty] | gjutjärn JL1040 |  | 46 mm | [13 empty] | inspänning | [6 empty] | Vridspjällventil Ebro, DN 65 med steglös handspak Ebro VM 3093, Monterad |  |  |  |  | syrafast stål 1.4408 |  | 65 | [34 empty] | 235 | 12/05/2022 09:56:00 +00:00 | [7 empty] | Swedish |  |  |  |  | +120°C | [7 empty] | -10°C | Z 011-A | [10 empty] | 102365-101613M |  |  | steglös spak | [9 empty] | 16 | 6, 10, 16 |  |  |  |  | web | [5 empty] | EPDM | [7 empty] | 11 mm | [15 empty] | F04 |  |  | Paket | [255 empty] | 102365-101613m |  | Ventim>Ventiler>Vridspjällventiler>Mjuktätande vridspjällventiler | [12 empty] | 1.0000:101743;1.0000:990034;1.0000:107090 | Ja
102368-102347M | bp-vm3001 |  | Vridspjällventil VM3001 | [8 empty] | BaseProduct Documents>vm3001>102368-102347M>vm3001-produktbild-med-vaxel.webp | [13 empty] | gjutjärn JL1040 |  | 46 mm | [13 empty] | inspänning | [6 empty] | Vridspjällventil Ebro, DN 80 med Växel VM 3099, Monterad |  |  |  |  | syrafast stål 1.4408 |  | 80 | [34 empty] | 368 | 12/05/2022 10:13:00 +00:00 | [7 empty] | Swedish |  |  |  |  | +120°C | [7 empty] | -10°C | Z 011-A | [10 empty] | 102368-102347M |  |  | växel | [9 empty] | 16 | 6, 10, 16 |  |  |  |  | web | [5 empty] | EPDM | [7 empty] | 14 mm | [15 empty] | F05 |  |  | Paket | [12 empty] | 4,0 | [242 empty] | 102368-102347m |  | Ventim>Ventiler>Vridspjällventiler>Mjuktätande vridspjällventiler | [12 empty] | 1.0000:101722;1.0000:120955;1.0000:120960;1.0000:990005;1.0000:120965 | Ja
102368-102351M | bp-vm3001 |  | Vridspjällventil VM3001 | [8 empty] | BaseProduct Documents>vm3001>102368-102351M>vm3001-produktbild-med-luftdon.webp | [13 empty] | gjutjärn JL1040 |  | 46 mm | [13 empty] | inspänning | [6 empty] | Vridspjällventil Ebro, DN 80 med Dubbelverkande luftdon, EB5, Monterad |  |  |  |  | syrafast stål 1.4408 |  | 80 | [34 empty] | 368 | 12/05/2022 10:17:00 +00:00 | [7 empty] | Swedish |  |  |  |  | +120°C | [7 empty] | -10°C | Z 011-A | [10 empty] | 102368-102351M |  |  | dubbelverkande luftdon | [9 empty] | 16 | 6, 10, 16 |  |  |  |  | web | [5 empty] | EPDM | [7 empty] | 14 mm | [15 empty] | F05 |  |  | Paket | [12 empty] | 4,0 | [242 empty] | 102368-102351m |  | Ventim>Ventiler>Vridspjällventiler>Mjuktätande vridspjällventiler | [12 empty] | 1.0000:101722;1.0000:101599;1.0000:990003 | Ja
102368-102356M | bp-vm3001 |  | Vridspjällventil VM3001 | [8 empty] | BaseProduct Documents>vm3001>102368-102356M>z011-dubbel.png | [13 empty] | gjutjärn JL1040 |  | 46 mm | [13 empty] | inspänning | [6 empty] | Vridspjällventil Ebro, DN 80 med Enkelverkande luftdon, EB6, Monterad |  |  |  |  | syrafast stål 1.4408 |  | 80 | [34 empty] | 368 | 12/05/2022 10:22:00 +00:00 | [7 empty] | Swedish |  |  |  |  | +120°C | [7 empty] | -10°C | Z 011-A | [10 empty] | 102368-102356M |  |  | enkelverkande luftdon | [9 empty] | 16 | 6, 10, 16 |  |  |  |  | web | [5 empty] | EPDM | [7 empty] | 14 mm | [15 empty] | F05 |  |  | Paket | [12 empty] | 4,0 | [242 empty] | 102368-102356m |  | Ventim>Ventiler>Vridspjällventiler>Mjuktätande vridspjällventiler | [12 empty] | 1.0000:101722;1.0000:101587;1.0000:990003 | Ja
102368-102358M | bp-vm3001 |  | Vridspjällventil VM3001 | [8 empty] | BaseProduct Documents>vm3001>102368-102358M>vm3001-produktbild-med-elmanoverdon.webp | [13 empty] | gjutjärn JL1040 |  | 46 mm | [13 empty] | inspänning | [6 empty] | Vridspjällventil Ebro, DN 80 med Elmanöverdon, E65, 230V |  |  |  |  | syrafast stål 1.4408 |  | 80 | [34 empty] | 368 | 12/05/2022 10:26:00 +00:00 | [7 empty] | Swedish |  |  |  |  | +120°C | [7 empty] | -10°C | Z 011-A | [10 empty] | 102368-102358M |  |  | elmanöverdon | [9 empty] | 16 | 6, 10, 16 |  |  |  |  | web | [5 empty] | EPDM | [7 empty] | 14 mm | [15 empty] | F05 |  |  | Paket | [12 empty] | 4,0 | [242 empty] | 102368-102358m |  | Ventim>Ventiler>Vridspjällventiler>Mjuktätande vridspjällventiler | [12 empty] | 1.0000:101722;1.0000:101702;1.0000:990018 | Ja
101722 | bp-vm3001 |  | Vridspjällventil VM3001 | [8 empty] | BaseProduct Documents>vm3001>101722>vm3001-produktbild-med-fri-axel.webp | [13 empty] | gjutjärn JL1040 |  | 46 mm | [13 empty] | inspänning | [6 empty] | Vridspjällventil Ebro, DN 80, PN 16 |  |  |  |  | syrafast stål 1.4408 |  | 80 | [34 empty] | 368 | 10/23/2023 07:56:00 +00:00 | [7 empty] | Swedish |  |  |  |  | +120°C | [7 empty] | -10°C | Z 011-A | [10 empty] | 101722 |  |  | fri axel (för don) | [9 empty] | 16 | 6, 10, 16 |  |  | 1735 | [7 empty] | EPDM | [7 empty] | 14 mm | [5 empty] | 4620146 | 50009 | [8 empty] | F05 | [11 empty] | VM3001 |  |  |  | 4,0 | [242 empty] | 101722 |  | Ventim>Ventiler>Vridspjällventiler>Mjuktätande vridspjällventiler |  | 1041 | 1735 | 1388 | 1475 | 1215 | 1128 | 954 | 1301 | 1239 | 868 | 189 |  | Ja
102368-100284M | bp-vm3001 |  | Vridspjällventil VM3001 | [8 empty] | BaseProduct Documents>vm3001>102368-100284M>vm3001-produktbild-med-handspak.webp | [13 empty] | gjutjärn JL1040 |  | 46 mm | [13 empty] | inspänning | [6 empty] | Vridspjällventil Ebro, DN 80 med handspak, monterad |  |  |  |  | syrafast stål 1.4408 |  | 80 | [34 empty] | 368 | 12/05/2022 10:36:00 +00:00 | [7 empty] | Swedish |  |  |  |  | +120°C | [7 empty] | -10°C | Z 011-A | [10 empty] | 102368-100284M |  |  | spak | [9 empty] | 16 | 6, 10, 16 |  |  |  |  | web | [5 empty] | EPDM | [7 empty] | 14 mm | [15 empty] | F05 |  |  | Paket | [12 empty] | 4,0 | [242 empty] | 102368-100284m |  | Ventim>Ventiler>Vridspjällventiler>Mjuktätande vridspjällventiler |  | 0 | 0 | 0 | 0 | 0 | 0 | 0 | 0 |  | 0 |  | 1.0000:101722;1.0000:100284 | Ja
102368-101602M | bp-vm3001 |  | Vridspjällventil VM3001 | [8 empty] | BaseProduct Documents>vm3001>102368-101602M>z011-stallbart.png | [13 empty] | gjutjärn JL1040 |  | 46 mm | [13 empty] | inspänning | [6 empty] | Vridspjällventil Ebro, DN 80, Steglös handspak Ebro VM 3093, Monterad |  |  |  |  | syrafast stål 1.4408 |  | 80 | [34 empty] | 368 | 12/05/2022 10:05:00 +00:00 | [7 empty] | Swedish |  |  |  |  | +120°C | [7 empty] | -10°C | Z 011-A | [10 empty] | 102368-101602M |  |  | steglös spak | [9 empty] | 16 | 6, 10, 16 |  |  |  |  | web | [5 empty] | EPDM | [7 empty] | 14 mm | [15 empty] | F05 |  |  | Paket | [12 empty] | 4,0 | [242 empty] | 102368-101602m |  | Ventim>Ventiler>Vridspjällventiler>Mjuktätande vridspjällventiler | [12 empty] | 1.0000:101722;1.0000:107088;1.0000:990034 | Ja
102369-102347M | bp-vm3001 |  | Vridspjällventil VM3001 | [8 empty] | BaseProduct Documents>vm3001>102369-102347M>vm3001-produktbild-med-vaxel.webp | [13 empty] | gjutjärn JL1040 |  | 52 mm | [13 empty] | inspänning | [6 empty] | Vridspjällventil Ebro, DN 100 med Växel VM 3099, Monterad |  |  |  |  | syrafast stål 1.4408 |  | 100 | [34 empty] | 589 | 12/05/2022 10:17:00 +00:00 | [7 empty] | Swedish |  |  |  |  | +120°C | [7 empty] | -10°C | Z 011-A | [10 empty] | 102369-102347M |  |  | växel | [9 empty] | 16 | 6, 10, 16 |  |  |  |  | web | [5 empty] | EPDM | [7 empty] | 14 mm | [15 empty] | F05 |  |  | Paket | [12 empty] | 5,2 | [242 empty] | 102369-102347m |  | Ventim>Ventiler>Vridspjällventiler>Mjuktätande vridspjällventiler | [12 empty] | 1.0000:120955;1.0000:120960;1.0000:101714;1.0000:990005;1.0000:120965 | Ja
102369-102351M | bp-vm3001 |  | Vridspjällventil VM3001 | [8 empty] | BaseProduct Documents>vm3001>102369-102351M>vm3001-produktbild-med-luftdon.webp | [13 empty] | gjutjärn JL1040 |  | 52 mm | [13 empty] | inspänning | [6 empty] | Vridspjällventil Ebro, DN 100 med Dubbelverkande luftdon, EB5, Monterad |  |  |  |  | syrafast stål 1.4408 |  | 100 | [34 empty] | 589 | 12/05/2022 10:21:00 +00:00 | [7 empty] | Swedish |  |  |  |  | +120°C | [7 empty] | -10°C | Z 011-A | [10 empty] | 102369-102351M |  |  | dubbelverkande luftdon | [9 empty] | 16 | 6, 10, 16 |  |  |  |  | web | [5 empty] | EPDM | [7 empty] | 14 mm | [15 empty] | F05 |  |  | Paket | [12 empty] | 5,2 | [242 empty] | 102369-102351m |  | Ventim>Ventiler>Vridspjällventiler>Mjuktätande vridspjällventiler | [12 empty] | 1.0000:101599;1.0000:101714;1.0000:990003 | Ja
102369-102356M | bp-vm3001 |  | Vridspjällventil VM3001 | [8 empty] | BaseProduct Documents>vm3001>102369-102356M>z011-dubbel.png | [13 empty] | gjutjärn JL1040 |  | 52 mm | [13 empty] | inspänning | [6 empty] | Vridspjällventil Ebro, DN 100 med Enkelverkande luftdon, EB6, Monterad |  |  |  |  | syrafast stål 1.4408 |  | 100 | [34 empty] | 589 | 12/05/2022 10:25:00 +00:00 | [7 empty] | Swedish |  |  |  |  | +120°C | [7 empty] | -10°C | Z 011-A | [10 empty] | 102369-102356M |  |  | enkelverkande luftdon | [9 empty] | 16 | 6, 10, 16 |  |  |  |  | web | [5 empty] | EPDM | [7 empty] | 14 mm | [15 empty] | F05 |  |  | Paket | [12 empty] | 5,2 | [242 empty] | 102369-102356m |  | Ventim>Ventiler>Vridspjällventiler>Mjuktätande vridspjällventiler | [12 empty] | 1.0000:101587;1.0000:101714;1.0000:990003 | Ja
102369-102358M | bp-vm3001 |  | Vridspjällventil VM3001 | [8 empty] | BaseProduct Documents>vm3001>102369-102358M>vm3001-produktbild-med-elmanoverdon.webp | [13 empty] | gjutjärn JL1040 |  | 52 mm | [13 empty] | inspänning | [6 empty] | Vridspjällventil Ebro, DN 100 med Elmanöverdon, E65, 230V |  |  |  |  | syrafast stål 1.4408 |  | 100 | [34 empty] | 589 | 12/05/2022 10:35:00 +00:00 | [7 empty] | Swedish |  |  |  |  | +120°C | [7 empty] | -10°C | Z 011-A | [10 empty] | 102369-102358M |  |  | elmanöverdon | [9 empty] | 16 | 6, 10, 16 |  |  |  |  | web | [5 empty] | EPDM | [7 empty] | 14 mm | [15 empty] | F05 |  |  | Paket | [12 empty] | 5,2 | [242 empty] | 102369-102358m |  | Ventim>Ventiler>Vridspjällventiler>Mjuktätande vridspjällventiler | [12 empty] | 1.0000:101714;1.0000:101702;1.0000:990018 | Ja
102369-100284M | bp-vm3001 |  | Vridspjällventil VM3001 | [8 empty] | BaseProduct Documents>vm3001>102369-100284M>vm3001-produktbild-med-handspak.webp | [13 empty] | gjutjärn JL1040 |  | 52 mm | [13 empty] | inspänning | [6 empty] | Vridspjällventil Ebro, DN 100 med handspak, monterad |  |  |  |  | syrafast stål 1.4408 |  | 100 | [34 empty] | 589 | 12/05/2022 10:42:00 +00:00 | [7 empty] | Swedish |  |  |  |  | +120°C | [7 empty] | -10°C | Z 011-A | [10 empty] | 102369-100284M |  |  | spak | [9 empty] | 16 | 6, 10, 16 |  |  |  |  | web | [5 empty] | EPDM | [7 empty] | 14 mm | [15 empty] | F05 |  |  | Paket | [12 empty] | 5,2 | [242 empty] | 102369-100284m |  | Ventim>Ventiler>Vridspjällventiler>Mjuktätande vridspjällventiler |  | 0 | 0 | 0 | 0 | 0 | 0 | 0 | 0 |  | 0 |  | 1.0000:101714;1.0000:100284 | Ja
101714 | bp-vm3001 |  | Vridspjällventil VM3001 | [8 empty] | BaseProduct Documents>vm3001>101714>vm3001-produktbild-med-fri-axel.webp | [13 empty] | gjutjärn JL1040 |  | 52 mm | [13 empty] | inspänning | [6 empty] | Vridspjällventil Ebro, DN 100, PN 16 |  |  |  |  | syrafast stål 1.4408 |  | 100 | [34 empty] | 589 | 10/26/2022 12:24:00 +00:00 | [7 empty] | Swedish |  |  |  |  | +120°C | [7 empty] | -10°C | Z 011-A | [10 empty] | 101714 |  |  | fri axel (för don) | [9 empty] | 16 | 6, 10, 16 |  |  | 1929 | [7 empty] | EPDM | [7 empty] | 14 mm | [5 empty] | 50009 | 4620139 | [8 empty] | F05 | [11 empty] | VM3001 |  |  |  | 5,2 | [242 empty] | 101714 |  | Ventim>Ventiler>Vridspjällventiler>Mjuktätande vridspjällventiler |  | 1157 | 1929 | 1543 | 1640 | 1350 | 1254 | 1061 | 1447 | 1447 | 965 | 205 |  | Ja
102369-101602M | bp-vm3001 |  | Vridspjällventil VM3001 | [8 empty] | BaseProduct Documents>vm3001>102369-101602M>z011-stallbart.png | [13 empty] | gjutjärn JL1040 |  | 52 mm | [13 empty] | inspänning | [6 empty] | Vridspjällventil Ebro, DN 100, Steglös handspak Ebro VM 3093, Monterad |  |  |  |  | syrafast stål 1.4408 |  | 100 | [34 empty] | 589 | 12/05/2022 10:05:00 +00:00 | [7 empty] | Swedish |  |  |  |  | +120°C | [7 empty] | -10°C | Z 011-A | [10 empty] | 102369-101602M |  |  | steglös spak | [9 empty] | 16 | 6, 10, 16 |  |  |  |  | web | [5 empty] | EPDM | [7 empty] | 14 mm | [15 empty] | F05 |  |  | Paket | [12 empty] | 5,2 | [242 empty] | 102369-101602m |  | Ventim>Ventiler>Vridspjällventiler>Mjuktätande vridspjällventiler | [12 empty] | 1.0000:101714;1.0000:107088;1.0000:990034 | Ja
102370-102347M | bp-vm3001 |  | Vridspjällventil VM3001 | [8 empty] | BaseProduct Documents>vm3001>102370-102347M>vm3001-produktbild-med-vaxel.webp | [13 empty] | gjutjärn JL1040 |  | 56 mm | [13 empty] | inspänning | [6 empty] | Vridspjällventil Ebro, DN 125 med Växel VM 3099, Monterad |  |  |  |  | syrafast stål 1.4408 |  | 125 | [34 empty] | 589 | 12/05/2022 10:17:00 +00:00 | [7 empty] | Swedish |  |  |  |  | +120°C | [7 empty] | -10°C | Z 011-A | [10 empty] | 102370-102347M |  |  | växel | [9 empty] | 16 | 6, 10, 16 |  |  |  |  | web | [5 empty] | EPDM | [7 empty] | 14 mm | [15 empty] | F05 |  |  | Paket | [12 empty] | 6,9 | [242 empty] | 102370-102347m |  | Ventim>Ventiler>Vridspjällventiler>Mjuktätande vridspjällventiler | [12 empty] | 1.0000:101701;1.0000:120955;1.0000:120960;1.0000:990005;1.0000:120965 | Ja
102370-102351M | bp-vm3001 |  | Vridspjällventil VM3001 | [8 empty] | BaseProduct Documents>vm3001>102370-102351M>vm3001-produktbild-med-luftdon.webp | [13 empty] | gjutjärn JL1040 |  | 56 mm | [13 empty] | inspänning | [6 empty] | Vridspjällventil Ebro, DN 125 med Dubbelverkande luftdon, EB5, Monterad |  |  |  |  | syrafast stål 1.4408 |  | 125 | [34 empty] | 589 | 12/05/2022 10:21:00 +00:00 | [7 empty] | Swedish |  |  |  |  | +120°C | [7 empty] | -10°C | Z 011-A | [10 empty] | 102370-102351M |  |  | dubbelverkande luftdon | [9 empty] | 16 | 6, 10, 16 |  |  |  |  | web | [5 empty] | EPDM | [7 empty] | 14 mm | [15 empty] | F05 |  |  | Paket | [12 empty] | 6,9 | [242 empty] | 102370-102351m |  | Ventim>Ventiler>Vridspjällventiler>Mjuktätande vridspjällventiler | [12 empty] | 1.0000:101701;1.0000:101599;1.0000:990003 | Ja
102370-102356M | bp-vm3001 |  | Vridspjällventil VM3001 | [8 empty] | BaseProduct Documents>vm3001>102370-102356M>z011-dubbel.png | [13 empty] | gjutjärn JL1040 |  | 56 mm | [13 empty] | inspänning | [6 empty] | Vridspjällventil Ebro, DN 125 med Enkelverkande luftdon, EB6, Monterad |  |  |  |  | syrafast stål 1.4408 |  | 125 | [34 empty] | 589 | 12/05/2022 10:25:00 +00:00 | [7 empty] | Swedish |  |  |  |  | +120°C | [7 empty] | -10°C | Z 011-A | [10 empty] | 102370-102356M |  |  | enkelverkande luftdon | [9 empty] | 16 | 6, 10, 16 |  |  |  |  | web | [5 empty] | EPDM | [7 empty] | 14 mm | [15 empty] | F05 |  |  | Paket | [12 empty] | 6,9 | [242 empty] | 102370-102356m |  | Ventim>Ventiler>Vridspjällventiler>Mjuktätande vridspjällventiler | [12 empty] | 1.0000:101701;1.0000:101587;1.0000:990003 | Ja
102370-102358M | bp-vm3001 |  | Vridspjällventil VM3001 | [8 empty] | BaseProduct Documents>vm3001>102370-102358M>vm3001-produktbild-med-elmanoverdon.webp | [13 empty] | gjutjärn JL1040 |  | 56 mm | [13 empty] | inspänning | [6 empty] | Vridspjällventil Ebro, DN 125 med Elmanöverdon, E65, 230V |  |  |  |  | syrafast stål 1.4408 |  | 125 | [34 empty] | 589 | 12/05/2022 10:35:00 +00:00 | [7 empty] | Swedish |  |  |  |  | +120°C | [7 empty] | -10°C | Z 011-A | [10 empty] | 102370-102358M |  |  | elmanöverdon | [9 empty] | 16 | 6, 10, 16 |  |  |  |  | web | [5 empty] | EPDM | [7 empty] | 14 mm | [15 empty] | F05 |  |  | Paket | [12 empty] | 6,9 | [242 empty] | 102370-102358m |  | Ventim>Ventiler>Vridspjällventiler>Mjuktätande vridspjällventiler | [12 empty] | 1.0000:101701;1.0000:101702;1.0000:990018 | Ja
102370-100284M | bp-vm3001 |  | Vridspjällventil VM3001 | [8 empty] | BaseProduct Documents>vm3001>102370-100284M>vm3001-produktbild-med-handspak.webp | [13 empty] | gjutjärn JL1040 |  | 56 mm | [13 empty] | inspänning | [6 empty] | Vridspjällventil Ebro, DN 125 med handspak, monterad |  |  |  |  | syrafast stål 1.4408 |  | 125 | [34 empty] | 589 | 12/05/2022 10:42:00 +00:00 | [7 empty] | Swedish |  |  |  |  | +120°C | [7 empty] | -10°C | Z 011-A | [10 empty] | 102370-100284M |  |  | spak | [9 empty] | 16 | 6, 10, 16 |  |  |  |  | web | [5 empty] | EPDM | [7 empty] | 14 mm | [15 empty] | F05 |  |  | Paket | [12 empty] | 6,9 | [242 empty] | 102370-100284m |  | Ventim>Ventiler>Vridspjällventiler>Mjuktätande vridspjällventiler |  | 0 | 0 | 0 | 0 | 0 | 0 | 0 | 0 |  | 0 |  | 1.0000:101701;1.0000:100284 | Ja
101701 | bp-vm3001 |  | Vridspjällventil VM3001 | [8 empty] | BaseProduct Documents>vm3001>101701>vm3001-produktbild-med-fri-axel.webp | [13 empty] | gjutjärn JL1040 |  | 56 mm | [13 empty] | inspänning | [6 empty] | Vridspjällventil Ebro, DN 125, PN 16 |  |  |  |  | syrafast stål 1.4408 |  | 125 | [34 empty] | 589 | 10/23/2023 08:09:00 +00:00 | [7 empty] | Swedish |  |  |  |  | +120°C | [7 empty] | -10°C | Z 011-A | [10 empty] | 101701 |  |  | fri axel (för don) | [9 empty] | 16 | 6, 10, 16 |  |  | 2233 | [7 empty] | EPDM | [7 empty] | 14 mm | [5 empty] | 4619199 | 50009 | [8 empty] | F05 | [11 empty] | VM3001 |  |  |  | 6,9 | [242 empty] | 101701 |  | Ventim>Ventiler>Vridspjällventiler>Mjuktätande vridspjällventiler |  | 1340 | 2233 | 1786 | 1898 | 1563 | 1451 | 1228 | 1675 | 1595 | 1117 | 49 |  | Ja
102370-101602M | bp-vm3001 |  | Vridspjällventil VM3001 | [8 empty] | BaseProduct Documents>vm3001>102370-101602M>z011-stallbart.png | [13 empty] | gjutjärn JL1040 |  | 56 mm | [13 empty] | inspänning | [6 empty] | Vridspjällventil Ebro, DN 125, Steglös handspak Ebro VM 3093, Monterad |  |  |  |  | syrafast stål 1.4408 |  | 125 | [34 empty] | 589 | 12/05/2022 10:05:00 +00:00 | [7 empty] | Swedish |  |  |  |  | +120°C | [7 empty] | -10°C | Z 011-A | [10 empty] | 102370-101602M |  |  | steglös spak | [9 empty] | 16 | 6, 10, 16 |  |  |  |  | web | [5 empty] | EPDM | [7 empty] | 14 mm | [15 empty] | F05 |  |  | Paket | [12 empty] | 6,9 | [242 empty] | 102370-101602m |  | Ventim>Ventiler>Vridspjällventiler>Mjuktätande vridspjällventiler | [12 empty] | 1.0000:101701;1.0000:107088;1.0000:990034 | Ja
102371-100285M | bp-vm3001 |  | Vridspjällventil VM3001 | [8 empty] | BaseProduct Documents>vm3001>102371-100285M>vm3001-produktbild-med-handspak.webp | [13 empty] | gjutjärn JL1040 |  | 56 mm | [13 empty] | inspänning | [6 empty] | Vridspjällventil Ebro, DN 150 med handspak, monterad |  |  |  |  | syrafast stål 1.4408 |  | 150 | [34 empty] | 1830 | 12/05/2022 13:10:00 +00:00 | [7 empty] | Swedish |  |  |  |  | +120°C | [7 empty] | -10°C | Z 011-A | [10 empty] | 102371-100285M |  |  | spak | [9 empty] | 16 | 6, 10, 16 |  |  |  |  | web | [5 empty] | EPDM | [7 empty] | 17 mm | [15 empty] | F07 |  |  | Paket | [255 empty] | 102371-100285m |  | Ventim>Ventiler>Vridspjällventiler>Mjuktätande vridspjällventiler | [12 empty] | 1.0000:101717;1.0000:100285 | Ja
102371-101614M | bp-vm3001 |  | Vridspjällventil VM3001 | [8 empty] | BaseProduct Documents>vm3001>102371-101614M>z011-stallbart.png | [13 empty] | gjutjärn JL1040 |  | 56 mm | [13 empty] | inspänning | [6 empty] | Vridspjällventil Ebro, DN 150 med steglös handspak VM 3093. |  |  |  |  | syrafast stål 1.4408 |  | 150 | [34 empty] | 1830 | 12/05/2022 10:45:00 +00:00 | [7 empty] | Swedish |  |  |  |  | +120°C | [7 empty] | -10°C | Z 011-A | [10 empty] | 102371-101614M |  |  | steglös spak | [9 empty] | 16 | 6, 10, 16 |  |  |  |  | web | [5 empty] | EPDM | [7 empty] | 17 mm | [15 empty] | F07 |  |  | Paket | [255 empty] | 102371-101614m |  | Ventim>Ventiler>Vridspjällventiler>Mjuktätande vridspjällventiler | [12 empty] | 1.0000:101717;1.0000:107091;1.0000:990034 | Ja
102371-102348M | bp-vm3001 |  | Vridspjällventil VM3001 | [8 empty] | BaseProduct Documents>vm3001>102371-102348M>vm3001-produktbild-med-vaxel.webp | [13 empty] | gjutjärn JL1040 |  | 56 mm | [13 empty] | inspänning | [6 empty] | Vridspjällventil Ebro, DN 150 med växel VM 3099, Monterad. |  |  |  |  | syrafast stål 1.4408 |  | 150 | [34 empty] | 1830 | 12/05/2022 10:51:00 +00:00 | [7 empty] | Swedish |  |  |  |  | +120°C | [7 empty] | -10°C | Z 011-A | [10 empty] | 102371-102348M |  |  | växel | [9 empty] | 16 | 6, 10, 16 |  |  |  |  | web | [5 empty] | EPDM | [7 empty] | 17 mm | [15 empty] | F07 |  |  | Paket | [255 empty] | 102371-102348m |  | Ventim>Ventiler>Vridspjällventiler>Mjuktätande vridspjällventiler |  | 0 | 0 | 0 | 0 | 0 | 0 | 0 | 0 |  | 0 |  | 1.0000:120956;1.0000:101717;1.0000:120961;1.0000:120966;1.0000:990005 | Ja
102371-102352M | bp-vm3001 |  | Vridspjällventil VM3001 | [8 empty] | BaseProduct Documents>vm3001>102371-102352M>vm3001-produktbild-med-luftdon.webp | [13 empty] | gjutjärn JL1040 |  | 56 mm | [13 empty] | inspänning | [6 empty] | Vridspjällventil Ebro, DN 150 med Dubbelverkande luftdon, EB6, monterad |  |  |  |  | syrafast stål 1.4408 |  | 150 | [34 empty] | 1830 | 12/05/2022 10:56:00 +00:00 | [7 empty] | Swedish |  |  |  |  | +120°C | [7 empty] | -10°C | Z 011-A | [10 empty] | 102371-102352M |  |  | dubbelverkande luftdon | [9 empty] | 16 | 6, 10, 16 |  |  |  |  | web | [5 empty] | EPDM | [7 empty] | 17 mm | [15 empty] | F07 |  |  | Paket | [255 empty] | 102371-102352m |  | Ventim>Ventiler>Vridspjällventiler>Mjuktätande vridspjällventiler | [12 empty] | 1.0000:101717;1.0000:990003;1.0000:101623 | Ja
102371-102357M | bp-vm3001 |  | Vridspjällventil VM3001 | [8 empty] | BaseProduct Documents>vm3001>102371-102357M>z011-dubbel.png | [13 empty] | gjutjärn JL1040 |  | 56 mm | [13 empty] | inspänning | [6 empty] | Vridspjällventil Ebro, DN 150 med enkelverkande luftdon, EB10, Monterad |  |  |  |  | syrafast stål 1.4408 |  | 150 | [34 empty] | 1830 | 12/05/2022 12:51:00 +00:00 | [7 empty] | Swedish |  |  |  |  | +120°C | [7 empty] | -10°C | Z 011-A | [10 empty] | 102371-102357M |  |  | enkelverkande luftdon | [9 empty] | 16 | 6, 10, 16 |  |  |  |  | web | [5 empty] | EPDM | [7 empty] | 17 mm | [15 empty] | F07 |  |  | Paket | [255 empty] | 102371-102357m |  | Ventim>Ventiler>Vridspjällventiler>Mjuktätande vridspjällventiler | [12 empty] | 1.0000:101601;1.0000:101717;1.0000:990003 | Ja
101717 | bp-vm3001 |  | Vridspjällventil VM3001 | [8 empty] | BaseProduct Documents>vm3001>101717>vm3001-produktbild-med-fri-axel.webp | [13 empty] | gjutjärn JL1040 |  | 56 mm | [13 empty] | inspänning | [6 empty] | Vridspjällventil Ebro, DN 150, PN 16 |  |  |  |  | syrafast stål 1.4408 |  | 150 | [34 empty] | 1830 | 10/23/2023 08:10:00 +00:00 | [7 empty] | Swedish |  |  |  |  | +120°C | [7 empty] | -10°C | Z 011-A | [10 empty] | 101717 |  |  | fri axel (för don) | [9 empty] | 16 | 6, 10, 16 |  |  | 2809 | [7 empty] | EPDM | [7 empty] | 17 mm | [5 empty] | 4619200 | 50009 | [8 empty] | F07 | [11 empty] | VM3001 |  |  |  | 9,5 | [242 empty] | 101717 |  | Ventim>Ventiler>Vridspjällventiler>Mjuktätande vridspjällventiler |  | 1685 | 2809 | 2247 | 2388 | 1966 | 1826 | 1545 | 2107 | 2026 | 1405 | 107 |  | Ja
102371-102359M | bp-vm3001 |  | Vridspjällventil VM3001 | [8 empty] | BaseProduct Documents>vm3001>102371-102359M>vm3001-produktbild-med-elmanoverdon.webp | [13 empty] | gjutjärn JL1040 |  | 56 mm | [13 empty] | inspänning | [6 empty] | Vridspjällventil Ebro, DN 150 med Elmanöverdon, E110, 230V |  |  |  |  | syrafast stål 1.4408 |  | 150 | [34 empty] | 1830 | 12/05/2022 13:01:00 +00:00 | [7 empty] | Swedish |  |  |  |  | +120°C | [7 empty] | -10°C | Z 011-A | [10 empty] | 102371-102359M |  |  | elmanöverdon | [9 empty] | 16 | 6, 10, 16 |  |  |  |  | web | [5 empty] | EPDM | [7 empty] | 17 mm | [15 empty] | F07 |  |  | Paket | [255 empty] | 102371-102359m |  | Ventim>Ventiler>Vridspjällventiler>Mjuktätande vridspjällventiler | [12 empty] | 1.0000:101704;1.0000:101717;1.0000:990018 | Ja
102372-101614M | bp-vm3001 |  | Vridspjällventil VM3001 | [8 empty] | BaseProduct Documents>vm3001>102372-101614M>z011-stallbart.png | [13 empty] | gjutjärn JL1040 |  | 60 mm | [13 empty] | inspänning | [6 empty] | Vridspjällventil Ebro, DN 200 med steglös handspak VM 3093. |  |  |  |  | syrafast stål 1.4408 |  | 200 | [34 empty] | 3400 | 12/05/2022 10:46:00 +00:00 | [7 empty] | Swedish |  |  |  |  | +120°C | [7 empty] | -10°C | Z 011-A | [10 empty] | 102372-101614M |  |  | steglös spak | [9 empty] | 10 | 6, 10, 16 | [10 empty] | EPDM | [7 empty] | 17 mm | [15 empty] | F07 |  |  | Paket | [255 empty] | 102372-101614m |  | Ventim>Ventiler>Vridspjällventiler>Mjuktätande vridspjällventiler | [12 empty] | 1.0000:101710;1.0000:107091;1.0000:990034 | Ja
102372-100285M | bp-vm3001 |  | Vridspjällventil VM3001 | [8 empty] | BaseProduct Documents>vm3001>102372-100285M>vm3001-produktbild-med-handspak.webp | [13 empty] | gjutjärn JL1040 |  | 60 mm | [13 empty] | inspänning | [6 empty] | Vridspjällventil Ebro, DN 200 med handspak, monterad |  |  |  |  | syrafast stål 1.4408 |  | 200 | [34 empty] | 3400 | 12/05/2022 13:10:00 +00:00 | [7 empty] | Swedish |  |  |  |  | +120°C | [7 empty] | -10°C | Z 011-A | [10 empty] | 102372-100285M |  |  | spak | [9 empty] | 10 | 6, 10, 16 | [10 empty] | EPDM | [7 empty] | 17 mm | [15 empty] | F07 |  |  | Paket | [255 empty] | 102372-100285m |  | Ventim>Ventiler>Vridspjällventiler>Mjuktätande vridspjällventiler |  | 0 | 0 | 0 | 0 | 0 | 0 | 0 | 0 |  | 0 |  | 1.0000:101710;1.0000:100285 | Ja
102372-102348M | bp-vm3001 |  | Vridspjällventil VM3001 | [8 empty] | BaseProduct Documents>vm3001>102372-102348M>vm3001-produktbild-med-vaxel.webp | [13 empty] | gjutjärn JL1040 |  | 60 mm | [13 empty] | inspänning | [6 empty] | Vridspjällventil Ebro, DN 200 med växel VM 3099, Monterad. |  |  |  |  | syrafast stål 1.4408 |  | 200 | [34 empty] | 3400 | 12/05/2022 10:51:00 +00:00 | [7 empty] | Swedish |  |  |  |  | +120°C | [7 empty] | -10°C | Z 011-A | [10 empty] | 102372-102348M |  |  | växel | [9 empty] | 10 | 6, 10, 16 | [10 empty] | EPDM | [7 empty] | 17 mm | [15 empty] | F07 |  |  | Paket | [255 empty] | 102372-102348m |  | Ventim>Ventiler>Vridspjällventiler>Mjuktätande vridspjällventiler |  | 0 | 0 | 0 | 0 | 0 | 0 | 0 | 0 |  | 0 |  | 1.0000:120956;1.0000:101710;1.0000:120961;1.0000:120966;1.0000:990005 | Ja
102372-102354M | bp-vm3001 |  | Vridspjällventil VM3001 | [8 empty] | BaseProduct Documents>vm3001>102372-102354M>vm3001-produktbild-med-luftdon.webp | [13 empty] | gjutjärn JL1040 |  | 60 mm | [13 empty] | inspänning | [6 empty] | Vridspjällventil Ebro, DN 200 med Dubbelverkande luftdon, EB8 |  |  |  |  | syrafast stål 1.4408 |  | 200 | [34 empty] | 3400 | 12/05/2022 13:11:00 +00:00 | [7 empty] | Swedish |  |  |  |  | +120°C | [7 empty] | -10°C | Z 011-A | [10 empty] | 102372-102354M |  |  | dubbelverkande luftdon | [9 empty] | 10 | 6, 10, 16 | [10 empty] | EPDM | [7 empty] | 17 mm | [15 empty] | F07 |  |  | Paket | [255 empty] | 102372-102354m |  | Ventim>Ventiler>Vridspjällventiler>Mjuktätande vridspjällventiler | [12 empty] | 1.0000:101710;1.0000:990003;1.0000:101627 | Ja
101710 | bp-vm3001 |  | Vridspjällventil VM3001 | [8 empty] | BaseProduct Documents>vm3001>101710>vm3001-produktbild-med-fri-axel.webp | [13 empty] | gjutjärn JL1040 |  | 60 mm | [13 empty] | inspänning | [6 empty] | Vridspjällventil Ebro, DN 200, PN 10 |  |  |  |  | syrafast stål 1.4408 |  | 200 | [34 empty] | 3400 | 10/23/2023 08:10:00 +00:00 | [7 empty] | Swedish |  |  |  |  | +120°C | [7 empty] | -10°C | Z 011-A | [10 empty] | 101710 |  |  | fri axel (för don) | [9 empty] | 10 | 6, 10, 16 |  |  | 4043 | [7 empty] | EPDM | [7 empty] | 17 mm | [5 empty] | 4618627 | 50009 | [8 empty] | F07 | [11 empty] | VM3001 |  |  |  | 13,2 | [242 empty] | 101710 |  | Ventim>Ventiler>Vridspjällventiler>Mjuktätande vridspjällventiler |  | 2426 | 4043 | 3234 | 3437 | 2830 | 2628 | 2224 | 3032 | 2756 | 2022 | 101 |  | Ja
102372-102357M | bp-vm3001 |  | Vridspjällventil VM3001 | [8 empty] | BaseProduct Documents>vm3001>102372-102357M>z011-dubbel.png | [13 empty] | gjutjärn JL1040 |  | 60 mm | [13 empty] | inspänning | [6 empty] | Vridspjällventil Ebro, DN 200 med enkelverkande luftdon, EB10, Monterad |  |  |  |  | syrafast stål 1.4408 |  | 200 | [34 empty] | 3400 | 12/05/2022 12:52:00 +00:00 | [7 empty] | Swedish |  |  |  |  | +120°C | [7 empty] | -10°C | Z 011-A | [10 empty] | 102372-102357M |  |  | enkelverkande luftdon | [9 empty] | 10 | 6, 10, 16 | [10 empty] | EPDM | [7 empty] | 17 mm | [15 empty] | F07 |  |  | Paket | [255 empty] | 102372-102357m |  | Ventim>Ventiler>Vridspjällventiler>Mjuktätande vridspjällventiler | [12 empty] | 1.0000:101601;1.0000:101710;1.0000:990003 | Ja
102372-102359M | bp-vm3001 |  | Vridspjällventil VM3001 | [8 empty] | BaseProduct Documents>vm3001>102372-102359M>vm3001-produktbild-med-elmanoverdon.webp | [13 empty] | gjutjärn JL1040 |  | 60 mm | [13 empty] | inspänning | [6 empty] | Vridspjällventil Ebro, DN 200 med Elmanöverdon, E110, 230V |  |  |  |  | syrafast stål 1.4408 |  | 200 | [34 empty] | 3400 | 12/05/2022 13:03:00 +00:00 | [7 empty] | Swedish |  |  |  |  | +120°C | [7 empty] | -10°C | Z 011-A | [10 empty] | 102372-102359M |  |  | elmanöverdon | [9 empty] | 10 | 6, 10, 16 | [10 empty] | EPDM | [7 empty] | 17 mm | [15 empty] | F07 |  |  | Paket | [255 empty] | 102372-102359m |  | Ventim>Ventiler>Vridspjällventiler>Mjuktätande vridspjällventiler | [12 empty] | 1.0000:101704;1.0000:101710;1.0000:990018 | Ja
102373-101603M | bp-vm3001 |  | Vridspjällventil VM3001 | [8 empty] | BaseProduct Documents>vm3001>102373-101603M>z011-stallbart.png | [13 empty] | gjutjärn JL1040 |  | 68 mm | [13 empty] | inspänning | [6 empty] | Vridspjällventil Ebro, DN 250 med steglös handspak Ebro VM 3093. |  |  |  |  | syrafast stål 1.4408 |  | 250 | [34 empty] | 5390 | 12/05/2022 13:14:00 +00:00 | [7 empty] | Swedish |  |  |  |  | +120°C | [7 empty] | -10°C | Z 011-A | [10 empty] | 102373-101603M |  |  | steglös spak | [9 empty] | 10 | 6, 10, 16 |  |  |  |  | web | [5 empty] | EPDM | [7 empty] | 22 mm | [15 empty] | F10 |  |  | Paket | [255 empty] | 102373-101603m |  | Ventim>Ventiler>Vridspjällventiler>Mjuktätande vridspjällventiler | [12 empty] | 1.0000:990034;1.0000:101358;1.0000:107089 | Ja
102373-119617M | bp-vm3001 |  | Vridspjällventil VM3001 | [8 empty] | BaseProduct Documents>vm3001>102373-119617M>vm3001-produktbild-med-luftdon.webp | [13 empty] | gjutjärn JL1040 |  | 68 mm | [13 empty] | inspänning | [6 empty] | Vridspjällventil Ebro, DN 250 med dubbelverkande luftdon, EB 9 |  |  |  |  | syrafast stål 1.4408 |  | 250 | [34 empty] | 5390 | 12/05/2022 13:23:00 +00:00 | [7 empty] | Swedish |  |  |  |  | +120°C | [7 empty] | -10°C | Z 011-A | [10 empty] | 102373-119617M |  |  | dubbelverkande luftdon | [9 empty] | 10 | 6, 10, 16 |  |  |  |  | web | [5 empty] | EPDM | [7 empty] | 22 mm | [15 empty] | F10 |  |  | Paket | [255 empty] | 102373-119617m |  | Ventim>Ventiler>Vridspjällventiler>Mjuktätande vridspjällventiler | [12 empty] | 1.0000:990003;1.0000:101358;1.0000:119405 | Ja
102373-102359M | bp-vm3001 |  | Vridspjällventil VM3001 | [8 empty] | BaseProduct Documents>vm3001>102373-102359M>vm3001-produktbild-med-elmanoverdon.webp | [13 empty] | gjutjärn JL1040 |  | 68 mm | [13 empty] | inspänning | [6 empty] | Vridspjällventil Ebro, DN 250 med Elmanöverdon, E110, 230V |  |  |  |  | syrafast stål 1.4408 |  | 250 | [34 empty] | 5390 | 12/05/2022 13:03:00 +00:00 | [7 empty] | Swedish |  |  |  |  | +120°C | [7 empty] | -10°C | Z 011-A | [10 empty] | 102373-102359M |  |  | elmanöverdon | [9 empty] | 10 | 6, 10, 16 |  |  |  |  | web | [5 empty] | EPDM | [7 empty] | 22 mm | [15 empty] | F10 |  |  | Paket | [255 empty] | 102373-102359m |  | Ventim>Ventiler>Vridspjällventiler>Mjuktätande vridspjällventiler | [12 empty] | 1.0000:101704;1.0000:101358;1.0000:990018 | Ja
102373-102349M | bp-vm3001 |  | Vridspjällventil VM3001 | [8 empty] | BaseProduct Documents>vm3001>102373-102349M>vm3001-produktbild-med-vaxel.webp | [13 empty] | gjutjärn JL1040 |  | 68 mm | [13 empty] | inspänning | [6 empty] | Vridspjällventil Ebro, DN 250 med växel VM 3099 |  |  |  |  | syrafast stål 1.4408 |  | 250 | [34 empty] | 5390 | 12/05/2022 13:20:00 +00:00 | [7 empty] | Swedish |  |  |  |  | +120°C | [7 empty] | -10°C | Z 011-A | [10 empty] | 102373-102349M |  |  | växel | [9 empty] | 10 | 6, 10, 16 |  |  |  |  | web | [5 empty] | EPDM | [7 empty] | 22 mm | [15 empty] | F10 |  |  | Paket | [255 empty] | 102373-102349m |  | Ventim>Ventiler>Vridspjällventiler>Mjuktätande vridspjällventiler |  | 0 | 0 | 0 | 0 | 0 | 0 | 0 | 0 |  | 0 |  | 1.0000:990006;1.0000:120957;1.0000:120962;1.0000:120967;1.0000:101358 | Ja
101358 | bp-vm3001 |  | Vridspjällventil VM3001 | [8 empty] | BaseProduct Documents>vm3001>101358>vm3001-produktbild-med-fri-axel.webp | [13 empty] | gjutjärn JL1040 |  | 68 mm | [13 empty] | inspänning | [6 empty] | Vridspjällventil Ebro, DN 250, PN 10 |  |  |  |  | syrafast stål 1.4408 |  | 250 | [34 empty] | 5390 | 10/23/2023 08:10:00 +00:00 | [7 empty] | Swedish |  |  |  |  | +120°C | [7 empty] | -10°C | Z 011-A | [10 empty] | 101358 |  |  | fri axel (för don) | [9 empty] | 10 | 6, 10, 16 |  |  | 5956 | [7 empty] | EPDM | [7 empty] | 22 mm | [5 empty] | 4080813 | 50009 | [8 empty] | F10 | [11 empty] | VM3001 |  |  |  | 22,5 | [242 empty] | 101358 |  | Ventim>Ventiler>Vridspjällventiler>Mjuktätande vridspjällventiler |  | 3574 | 5956 | 4765 | 5063 | 4169 | 3871 | 3276 | 4467 | 3953 | 2978 | 34 |  | Ja
102374-101603M | bp-vm3001 |  | Vridspjällventil VM3001 | [8 empty] | BaseProduct Documents>vm3001>102374-101603M>z011-stallbart.png | [13 empty] | gjutjärn JL1040 |  | 78 mm | [13 empty] | inspänning | [6 empty] | Vridspjällventil Ebro, DN 300 med steglös handspak Ebro VM 3093. |  |  |  |  | syrafast stål 1.4408 |  | 300 | [34 empty] | 8120 | 12/05/2022 13:14:00 +00:00 | [7 empty] | Swedish |  |  |  |  | +120°C | [7 empty] | -10°C | Z 011-A | [10 empty] | 102374-101603M |  |  | steglös spak | [9 empty] | 10 | 10 |  |  |  |  | web | [5 empty] | EPDM | [7 empty] | 22 mm | [15 empty] | F10 |  |  | Paket | [255 empty] | 102374-101603m |  | Ventim>Ventiler>Vridspjällventiler>Mjuktätande vridspjällventiler | [12 empty] | 1.0000:990034;1.0000:101719;1.0000:107089 | Ja
102374-102349M | bp-vm3001 |  | Vridspjällventil VM3001 | [8 empty] | BaseProduct Documents>vm3001>102374-102349M>vm3001-produktbild-med-vaxel.webp | [13 empty] | gjutjärn JL1040 |  | 78 mm | [13 empty] | inspänning | [6 empty] | Vridspjällventil Ebro, DN 300 med växel VM 3099 |  |  |  |  | syrafast stål 1.4408 |  | 300 | [34 empty] | 8120 | 12/05/2022 13:20:00 +00:00 | [7 empty] | Swedish |  |  |  |  | +120°C | [7 empty] | -10°C | Z 011-A | [10 empty] | 102374-102349M |  |  | växel | [9 empty] | 10 | 10 |  |  |  |  | web | [5 empty] | EPDM | [7 empty] | 22 mm | [15 empty] | F10 |  |  | Paket | [255 empty] | 102374-102349m |  | Ventim>Ventiler>Vridspjällventiler>Mjuktätande vridspjällventiler | [12 empty] | 1.0000:990006;1.0000:120957;1.0000:120962;1.0000:120967;1.0000:101719 | Ja
102374-119617M | bp-vm3001 |  | Vridspjällventil VM3001 | [8 empty] | BaseProduct Documents>vm3001>102374-119617M>vm3001-produktbild-med-luftdon.webp | [13 empty] | gjutjärn JL1040 |  | 78 mm | [13 empty] | inspänning | [6 empty] | Vridspjällventil Ebro med dubbelverkande luftdon, EB 9 |  |  |  |  | syrafast stål 1.4408 |  | 300 | [34 empty] | 8120 | 12/05/2022 13:24:00 +00:00 | [7 empty] | Swedish |  |  |  |  | +120°C | [7 empty] | -10°C | Z 011-A | [10 empty] | 102374-119617M |  |  | dubbelverkande luftdon | [9 empty] | 10 | 10 |  |  |  |  | web | [5 empty] | EPDM | [7 empty] | 22 mm | [15 empty] | F10 |  |  | Paket | [255 empty] | 102374-119617m |  | Ventim>Ventiler>Vridspjällventiler>Mjuktätande vridspjällventiler | [12 empty] | 1.0000:990003;1.0000:101719;1.0000:119405 | Ja
102374-102359M | bp-vm3001 |  | Vridspjällventil VM3001 | [8 empty] | BaseProduct Documents>vm3001>102374-102359M>vm3001-produktbild-med-elmanoverdon.webp | [13 empty] | gjutjärn JL1040 |  | 78 mm | [13 empty] | inspänning | [6 empty] | Vridspjällventil Ebro, DN 300 med Elmanöverdon, E110, 230V |  |  |  |  | syrafast stål 1.4408 |  | 300 | [34 empty] | 8120 | 12/05/2022 13:04:00 +00:00 | [7 empty] | Swedish |  |  |  |  | +120°C | [7 empty] | -10°C | Z 011-A | [10 empty] | 102374-102359M |  |  | elmanöverdon | [9 empty] | 10 | 10 |  |  |  |  | web | [5 empty] | EPDM | [7 empty] | 22 mm | [15 empty] | F10 |  |  | Paket | [255 empty] | 102374-102359m |  | Ventim>Ventiler>Vridspjällventiler>Mjuktätande vridspjällventiler |  | 0 | 0 | 0 | 0 | 0 | 0 | 0 | 0 |  | 0 |  | 1.0000:101704;1.0000:101719;1.0000:990018 | Ja
101719 | bp-vm3001 |  | Vridspjällventil VM3001 | [8 empty] | BaseProduct Documents>vm3001>101719>vm3001-produktbild-med-fri-axel.webp | [13 empty] | gjutjärn JL1040 |  | 78 mm | [13 empty] | inspänning | [6 empty] | Vridspjällventil Ebro, DN 300, PN 10 |  |  |  |  | syrafast stål 1.4408 |  | 300 | [34 empty] | 8120 | 10/23/2023 08:11:00 +00:00 | [7 empty] | Swedish |  |  |  |  | +120°C | [7 empty] | -10°C | Z 011-A | [10 empty] | 101719 |  |  | fri axel (för don) | [9 empty] | 10 | 10 |  |  | 9740 | [7 empty] | EPDM | [7 empty] | 22 mm | [5 empty] | 4620561 | 50009 | [8 empty] | F10 | [11 empty] | VM3001 |  |  |  | 31,5 | [242 empty] | 101719 |  | Ventim>Ventiler>Vridspjällventiler>Mjuktätande vridspjällventiler |  | 5844 | 9740 | 7792 | 8279 | 6818 | 6331 | 5357 | 7305 | 6641 | 4870 | 2 |  | Ja
100818 | bp-vm3001 |  | Vridspjällventil VM3001 | [8 empty] | BaseProduct Documents>vm3001>100818>vm3001-produktbild-med-fri-axel.webp | [13 empty] | segjärn JS1030 |  | 78 mm | [13 empty] | inspänning | [6 empty] | Vridspjällventil Ebro, DN 350, PN 6 |  |  |  |  | syrafast stål 1.4408 |  | 350 | [34 empty] | 10400 | 10/23/2023 08:11:00 +00:00 | [7 empty] | Swedish |  |  |  |  | +120°C | [7 empty] | -10°C | Z 011-A | [10 empty] | 100818 |  |  | fri axel (för don) | [9 empty] | 6 | 10 |  |  | 19234 | [7 empty] | EPDM | [7 empty] | 27 mm | [5 empty] | 4115433 | 50009 | [8 empty] | F12 | [11 empty] | VM3001 |  |  |  | 39,4 | [242 empty] | 100818 |  | Ventim>Ventiler>Vridspjällventiler>Mjuktätande vridspjällventiler |  | 11540 | 19234 | 15387 | 16349 | 13464 | 12502 | 10579 | 14426 | 13114 | 9617 | 6 |  | Ja
111827 | bp-vm3001 |  | Vridspjällventil VM3001 | [8 empty] | BaseProduct Documents>vm3001>111827>vm3001-produktbild-med-fri-axel.webp | [13 empty] | segjärn JS1030 |  | 78 mm | [13 empty] | inspänning | [6 empty] | Vridspjällventil Ebro, DN 350, PN 10 |  |  |  |  | syrafast stål 1.4408 |  | 350 | [34 empty] | 10400 | 10/24/2023 08:44:00 +00:00 | [7 empty] | Swedish |  |  |  |  | +120°C | [7 empty] | -10°C | Z 011-A | [10 empty] | 111827 |  |  | fri axel (för don) | [9 empty] | 10 | 10 |  |  | 37522 | [7 empty] | EPDM | [7 empty] | 27 mm | [5 empty] | 6001344 | 50009 | [8 empty] | F12 | [11 empty] | VM3001 |  |  |  | 39,4 | [242 empty] | 111827 |  | Ventim>Ventiler>Vridspjällventiler>Mjuktätande vridspjällventiler |  | 22513 | 37522 | 30018 | 31894 | 26265 | 24389 | 20637 | 28142 | 26762 | 18761 | 0 |  | Ja
100537 | bp-vm3001 |  | Vridspjällventil VM3001 | [8 empty] | BaseProduct Documents>vm3001>100537>vm3001-produktbild-med-fri-axel.webp | [13 empty] | gjutjärn JL1040 |  | 102 mm | [13 empty] | inspänning | [6 empty] | Vridspjällventil Ebro, DN 400, PN 3 |  |  |  |  | syrafast stål 1.4408 |  | 400 | [34 empty] | 14600 | 10/23/2023 08:11:00 +00:00 | [7 empty] | Swedish |  |  |  |  | +120°C | [7 empty] | -10°C | Z 011-A | [10 empty] | 100537 |  |  | fri axel (för don) | [9 empty] | 3 | 10 |  |  | 22954 | [7 empty] | EPDM | [7 empty] | anpassas | [5 empty] | 4650542 | 50009 | [8 empty] | F12 | [11 empty] | VM3001 |  |  |  | 58,7 | [242 empty] | 100537 |  | Ventim>Ventiler>Vridspjällventiler>Mjuktätande vridspjällventiler |  | 13772 | 22954 | 18363 | 19511 | 16068 | 14920 | 12625 | 17216 | 14346 | 11477 | 1 |  | Ja
105942 | bp-vm3001 |  | Vridspjällventil VM3001 | [8 empty] | BaseProduct Documents>vm3001>105942>vm3001-produktbild-med-fri-axel.webp;BaseProduct Documents>vm3001>105942>vm3001-20.png | [13 empty] | gjutjärn JL1040 |  | 33 mm | [13 empty] | inspänning | [6 empty] | Vridspjällventil Ebro, DN 20, PN 10 |  |  |  |  | syrafast stål 1.4408 |  | 20 | [34 empty] | 14,5 | 10/24/2023 08:32:00 +00:00 | [7 empty] | Swedish |  |  |  |  | +120°C | [7 empty] | -10°C | Z 011-A | [10 empty] | 105942 |  |  | fri axel (för don) | [9 empty] | 10 | 10, 16 |  |  | 1939 | [7 empty] | EPDM | [7 empty] | 11 mm | [5 empty] | 4089466 | 50009 | [8 empty] | F04 | [11 empty] | VM3001 |  |  |  | 1,3 | [242 empty] | 105942 |  | Ventim>Ventiler>Vridspjällventiler>Mjuktätande vridspjällventiler |  | 1163 | 1939 | 1551 | 1648 | 1357 | 1260 | 1066 | 1454 | 1203 | 970 | 0 |  | Ja
105649 | bp-vm3001 |  | Vridspjällventil VM3001 | [8 empty] | BaseProduct Documents>vm3001>105649>vm3001-produktbild-med-fri-axel.webp | [13 empty] | gjutjärn JL1040 |  | 33 mm | [13 empty] | inspänning | [6 empty] | Vridspjällventil Ebro, DN 32, PN 10 |  |  |  |  | syrafast stål 1.4408 |  | 32 | [34 empty] | 46,6 | 10/24/2023 08:30:00 +00:00 | [7 empty] | Swedish |  |  |  |  | +120°C | [7 empty] | -10°C | Z 011-A | [10 empty] | 105649 |  |  | fri axel (för don) | [9 empty] | 10 | 6, 10, 16 |  |  | 1048 | [7 empty] | EPDM | [7 empty] | 11 mm | [5 empty] | 4075177 | 50009 | [8 empty] | F04 | [11 empty] | VM3001 |  |  |  | 1,4 | [242 empty] | 105649 |  | Ventim>Ventiler>Vridspjällventiler>Mjuktätande vridspjällventiler |  | 629 | 1048 | 838 | 891 | 734 | 681 | 576 | 786 | 765 | 524 | 0 |  | Ja
bp-vm3001f |  |  |  |  | vridspjallventil-vm3001f | [6 empty] | BaseProduct Documents>vm3001f>vm3001f-produktbild.webp | [194 empty] | Gaser, Luft, Vätskor, Båtar och fartyg, Industrianläggningar, Kraftverk, Marin och offshore, VA-anläggningar | Maskindirektivet 2006/42/EG | [13 empty] | segjärn JS1030 | [31 empty] | dubbelfläns |  |  |  |  | 2-komponents epoxyharts |  |  | Mjuktätande vridspjällventil med delad axel DN 150-600 eller genomgående axel DN 150-1200. Tre axellager i kombination med luftspalt axel/hus förhindrar korrosion och säkerställer manövrering oavsett långa manöverintervaller. Huset är invändigt helt fodrat med utbytbar manschett som också utgör flänspackning på båda sidor. Centriskt lagrad spjällskiva för maximal täthet oavsett flödesriktning. Fixerat lager i dimensioner DN 150-900. Justerbart lager i dimension DN 1000. Kan monteras som ändventil. Toppfläns enligt ISO 5211 för donmontage. Bygglängd enligt EN 558 serie 20. Flänsad anslutning enligt EN 1092 med tätningsyta Form A/B. Täthetsklass enligt EN 12266-1, läckageklass A. |  | DN 150–600 | [17 empty] | EN 558 serie 20 | [32 empty] | 10/18/2022 13:44:00 +00:00 | [5 empty] | Ventiler |  |  | Swedish | [17 empty] | vm3001f | [19 empty] | PN 10/3 |  |  | Vridspjällventil VM3001F |  |  |  | web | [33 empty] | Vridspjällventiler |  | Ebro Armaturen |  |  | -10°C till +90°C |  |  |  | EN 12266, läckageklass A |  | ISO 5211 |  |  |  | Mjuktätande vridspjällventiler | [15 empty] | Produkt
130046 | bp-vm3001f |  | Vridspjällventil VM3001F | 130046 | 130046 | [20 empty] | segjärn JS1030 |  | 60 mm | [13 empty] | fläns | [6 empty] | Vridspjällventil Ebro, DN 200, PN 10 | delad axel |  |  |  | syrafast stål 1.4408 |  | 200 | [34 empty] | 3400 | 10/24/2023 12:06:00 +00:00 | [7 empty] | Swedish |  |  |  |  | +90°C | [7 empty] | -10°C | F 012-A-K1 | [10 empty] | 130046 | [12 empty] | 10 | 10, 16 |  |  | 7399 | [7 empty] | EPDM | [13 empty] | 50009 | 4640458 | [8 empty] | F07 | [9 empty] | 3900 |  | VM3001F |  |  |  | 32 | [242 empty] | 130046 |  | Ventim>Ventiler>Vridspjällventiler>Mjuktätande vridspjällventiler |  | 4439 | 7399 | 5919 | 6289 | 5179 | 4809 | 4069 | 5549 | 0 | 3700 | 0 |  | Ja
130047 | bp-vm3001f |  | Vridspjällventil VM3001F | 130047 | 130047 | [20 empty] | segjärn JS1030 |  | 68 mm | [13 empty] | fläns | [6 empty] | Vridspjällventil Ebro, DN 250, PN 10 | delad axel |  |  |  | syrafast stål 1.4408 |  | 250 | [34 empty] | 5390 | 10/24/2023 12:06:00 +00:00 | [7 empty] | Swedish |  |  |  |  | +90°C | [7 empty] | -10°C | F 012-A-K1 | [10 empty] | 130047 | [12 empty] | 10 | 10 |  |  | 13777 | [7 empty] | EPDM | [13 empty] | 50009 | 4640461 | [8 empty] | F10 | [9 empty] | 3900 |  | VM3001F |  |  |  | 47 | [242 empty] | 130047 |  | Ventim>Ventiler>Vridspjällventiler>Mjuktätande vridspjällventiler |  | 8266 | 13777 | 11022 | 11710 | 9644 | 8955 | 7577 | 10333 | 0 | 6889 | 0 |  | Ja
116596 | bp-vm3001f |  | Vridspjällventil VM3001F | [22 empty] | segjärn JS1030 |  | 102 mm | [13 empty] | fläns | [6 empty] | Vridspjällventil Ebro, DN 400, PN 10 | delad axel |  |  |  | syrafast stål 1.4408 |  | 400 | [34 empty] | 14600 | 09/05/2022 14:20:00 +00:00 | [7 empty] | Swedish |  |  |  |  | +90°C | [7 empty] | -10°C | F 012-A-K1 | [10 empty] | 116596 | [12 empty] | 10 | 10 |  |  | 50916 | [7 empty] | EPDM-KTW | [13 empty] | 50009 | 6012158 | [8 empty] | F12 | [11 empty] | VM3001F |  |  |  | 120 | [242 empty] | 116596 |  |  |  | 30550 | 50916 | 40733 | 43279 | 35641 | 33095 | 28004 | 38187 | 38187 | 25458 | 0 |  | Nej
bp-vm3021vb |  |  |  |  | vridspjallventil-vm3021vb | [6 empty] | BaseProduct Documents>vm3021vb>vm3021vb-produktbild.webp | [194 empty] | Klorerat vatten, Bad och spa | Maskindirektivet 2006/42/EG | [10 empty] | mässing CW614N |  |  | aluminium 3.2163.05 | [31 empty] | inspänning |  |  |  |  | 2-komponents epoxyharts |  |  | Mjuktätande vridspjällventil med manschett av blå Viton® för badapplikationer. Huset är invändigt helt fodrat med utbytbar manschett som också utgör flänspackning på båda sidor. Centriskt lagrad spjällskiva för maximal täthet oavsett flödesriktning. Delad axel, tre axellager i kombination med luftspalt axel/hus förhindrar korrosion och säkerställer manövrering oavsett långa manöverintervaller. Montageanslutning enligt ISO 5211. Bygglängd enligt EN 558 serie 20. För inspänning mellan flänsar enligt EN 1092 med tätningsyta Form A/B. Täthetsklass enligt EN 12266-1, läckageklass A. |  | DN 50–300 | syrafast stål 1.4408 | [16 empty] | EN 558 serie 20 | [32 empty] | 10/20/2022 07:22:00 +00:00 | [5 empty] | Ventiler |  |  | Swedish | [17 empty] | vm3021vb | [8 empty] | NBR | [10 empty] | PN 3 |  |  | Vridspjällventil VM3021VB |  |  |  | web | [11 empty] | blå Viton® | [5 empty] | rostfritt stål 1.4104 | [15 empty] | Vridspjällventiler |  | Ebro Armaturen |  |  | -10°C till +100°C |  |  |  | EN 12266, läckageklass A | [5 empty] | Mjuktätande vridspjällventiler | [15 empty] | Produkt
130096 | bp-vm3021vb |  | Vridspjällventil VM3021VB | [22 empty] | aluminium 3.2163.05 |  | 43 mm | [13 empty] | inspänning | [6 empty] | Vridspjällventil Ebro, DN 50, PN 3 |  |  |  |  | syrafast stål 1.4408 |  | 50 | [34 empty] | 91,2 | 10/24/2023 12:07:00 +00:00 | [7 empty] | Swedish |  |  |  |  | +100°C | [7 empty] | -10°C | Z 011-AS | [10 empty] | 130096 | [12 empty] | 3 | 6, 10, 16 |  |  | 3347 | [7 empty] | blå Viton® | [7 empty] | 11 mm | [5 empty] | 4621781 | 50009 | [8 empty] | F04 | [11 empty] | VM3021VB |  |  |  | 1,2 | [242 empty] | 130096 |  | Ventim>Ventiler>Vridspjällventiler>Mjuktätande vridspjällventiler |  | 2008 | 3347 | 2678 | 2845 | 2343 | 2176 | 1841 | 2510 | 2308 | 1674 | 0 |  | Ja
130097 | bp-vm3021vb |  | Vridspjällventil VM3021VB | [22 empty] | aluminium 3.2163.05 |  | 46 mm | [13 empty] | inspänning | [6 empty] | Vridspjällventil Ebro, DN 65, PN 3 |  |  |  |  | syrafast stål 1.4408 |  | 65 | [34 empty] | 235 | 10/24/2023 12:07:00 +00:00 | [7 empty] | Swedish |  |  |  |  | +100°C | [7 empty] | -10°C | Z 011-AS | [10 empty] | 130097 | [12 empty] | 3 | 6, 10, 16 |  |  | 3622 | [7 empty] | blå Viton® | [7 empty] | 11 mm | [5 empty] | 4621780 | 50009 | [8 empty] | F04 | [11 empty] | VM3021VB |  |  |  | 1,4 | [242 empty] | 130097 |  | Ventim>Ventiler>Vridspjällventiler>Mjuktätande vridspjällventiler |  | 2173 | 3622 | 2898 | 3079 | 2535 | 2354 | 1992 | 2717 | 2499 | 1811 | 0 |  | Ja
130098 | bp-vm3021vb |  | Vridspjällventil VM3021VB | [22 empty] | aluminium 3.2163.05 |  | 46 mm | [13 empty] | inspänning | [6 empty] | Vridspjällventil Ebro, DN 80, PN 3 |  |  |  |  | syrafast stål 1.4408 |  | 80 | [34 empty] | 368 | 10/24/2023 12:13:00 +00:00 | [7 empty] | Swedish |  |  |  |  | +100°C | [7 empty] | -10°C | Z 011-AS | [10 empty] | 130098 | [12 empty] | 3 | 6, 10, 16 |  |  | 4284 | [7 empty] | blå Viton® | [7 empty] | 14 mm | [5 empty] | 4086184 | 50009 | [8 empty] | F05 | [11 empty] | VM3021VB |  |  |  | 1,9 | [242 empty] | 130098 |  | Ventim>Ventiler>Vridspjällventiler>Mjuktätande vridspjällventiler |  | 2570 | 4284 | 3427 | 3641 | 2999 | 2785 | 2356 | 3213 | 2954 | 2142 | 0 |  | Ja
128855 | bp-vm3021vb |  | Vridspjällventil VM3021VB | [22 empty] | aluminium 3.2163.05 |  | 52 mm | [13 empty] | inspänning | [6 empty] | Vridspjällventil Ebro, DN 100, PN 3 |  |  |  |  | syrafast stål 1.4408 |  | 100 | [34 empty] | 589 | 10/24/2023 12:01:00 +00:00 | [7 empty] | Swedish |  |  |  |  | +100°C | [7 empty] | -10°C | Z 011-AS | [10 empty] | 128855 | [12 empty] | 3 | 6, 10, 16 |  |  | 4846 | [7 empty] | blå Viton® | [7 empty] | 14 mm | [5 empty] | 4086185 | 50009 | [8 empty] | F05 | [11 empty] | VM3021VB |  |  |  | 2,4 | [242 empty] | 128855 |  | Ventim>Ventiler>Vridspjällventiler>Mjuktätande vridspjällventiler |  | 2908 | 4846 | 3877 | 4119 | 3392 | 3150 | 2665 | 3635 | 3343 | 2423 | 0 |  | Ja
128854 | bp-vm3021vb |  | Vridspjällventil VM3021VB | [22 empty] | aluminium 3.2163.05 |  | 56 mm | [13 empty] | inspänning | [6 empty] | Vridspjällventil Ebro, DN 125, PN 3 |  |  |  |  | syrafast stål 1.4408 |  | 125 | [34 empty] | 1250 | 10/24/2023 12:01:00 +00:00 | [7 empty] | Swedish |  |  |  |  | +100°C | [7 empty] | -10°C | Z 011-AS | [10 empty] | 128854 | [12 empty] | 3 | 6, 10, 16 |  |  | 5385 | [7 empty] | blå Viton® | [7 empty] | 14 mm | [5 empty] | 4082937 | 50009 | [8 empty] | F05 | [11 empty] | VM3021VB |  |  |  | 3,2 | [242 empty] | 128854 |  | Ventim>Ventiler>Vridspjällventiler>Mjuktätande vridspjällventiler |  | 3231 | 5385 | 4308 | 4577 | 3770 | 3500 | 2962 | 4039 | 3713 | 2693 | 0 |  | Ja
128853 | bp-vm3021vb |  | Vridspjällventil VM3021VB | [22 empty] | aluminium 3.2163.05 |  | 56 mm | [13 empty] | inspänning | [6 empty] | Vridspjällventil Ebro, DN 150, PN 3 |  |  |  |  | syrafast stål 1.4408 |  | 150 | [34 empty] | 1830 | 10/24/2023 12:01:00 +00:00 | [7 empty] | Swedish |  |  |  |  | +100°C | [7 empty] | -10°C | Z 011-AS | [10 empty] | 128853 | [12 empty] | 3 | 6, 10, 16 |  |  | 6970 | [7 empty] | blå Viton® | [7 empty] | 17 mm | [5 empty] | 4621779 | 50009 | [8 empty] | F07 | [11 empty] | VM3021VB |  |  |  | 4,6 | [242 empty] | 128853 |  | Ventim>Ventiler>Vridspjällventiler>Mjuktätande vridspjällventiler |  | 4182 | 6970 | 5576 | 5925 | 4879 | 4531 | 3834 | 5228 | 4807 | 3485 | 0 |  | Ja
130062 | bp-vm3021vb |  | Vridspjällventil VM3021VB | [22 empty] | aluminium 3.2163.05 |  | 60 mm | [13 empty] | inspänning | [6 empty] | Vridspjällventil Ebro, DN 200, PN 3 |  |  |  |  | syrafast stål 1.4408 |  | 200 | [34 empty] | 3400 | 10/24/2023 12:06:00 +00:00 | [7 empty] | Swedish |  |  |  |  | +100°C | [7 empty] | -10°C | Z 011-AS | [10 empty] | 130062 | [12 empty] | 3 | 6, 10, 16 |  |  | 11292 | [7 empty] | blå Viton® | [7 empty] | 17 mm | [5 empty] | 4086186 | 50009 | [8 empty] | F07 | [11 empty] | VM3021VB |  |  |  | 6,8 | [242 empty] | 130062 |  | Ventim>Ventiler>Vridspjällventiler>Mjuktätande vridspjällventiler |  | 6775 | 11292 | 9034 | 9598 | 7904 | 7340 | 6211 | 8469 | 7787 | 5646 | 0 |  | Ja
130099 | bp-vm3021vb |  | Vridspjällventil VM3021VB | [22 empty] | aluminium 3.2163.05 |  | 68 mm | [13 empty] | inspänning | [6 empty] | Vridspjällventil Ebro, DN 250, PN 3 |  |  |  |  | syrafast stål 1.4408 |  | 250 | [34 empty] | 5390 | 10/24/2023 12:19:00 +00:00 | [7 empty] | Swedish |  |  |  |  | +100°C | [7 empty] | -10°C | Z 011-AS | [10 empty] | 130099 | [12 empty] | 3 | 6, 10, 16 |  |  | 18711 | [7 empty] | blå Viton® | [7 empty] | 22 mm | [5 empty] | 4622553 | 50009 | [8 empty] | F10 | [11 empty] | VM3021VB |  |  |  | 12,6 | [242 empty] | 130099 |  | Ventim>Ventiler>Vridspjällventiler>Mjuktätande vridspjällventiler |  | 11227 | 18711 | 14969 | 15904 | 13098 | 12162 | 10291 | 14033 | 12905 | 9356 | 0 |  | Ja
130100 | bp-vm3021vb |  | Vridspjällventil VM3021VB | [22 empty] | aluminium 3.2163.05 |  | 78 mm | [13 empty] | inspänning | [6 empty] | Vridspjällventil Ebro, DN 300, PN 3 |  |  |  |  | syrafast stål 1.4408 |  | 300 | [34 empty] | 8120 | 10/24/2023 12:19:00 +00:00 | [7 empty] | Swedish |  |  |  |  | +100°C | [7 empty] | -10°C | Z 011-AS | [10 empty] | 130100 | [12 empty] | 3 | 6, 10, 16 |  |  | 22187 | [7 empty] | blå Viton® | [7 empty] | 22 mm | [5 empty] | 4622552 | 50009 | [8 empty] | F10 | [11 empty] | VM3021VB |  |  |  | 17,5 | [242 empty] | 130100 |  | Ventim>Ventiler>Vridspjällventiler>Mjuktätande vridspjällventiler |  | 13312 | 22187 | 17750 | 18859 | 15531 | 14422 | 12203 | 16640 | 15302 | 11094 | 0 |  | Ja
bp-vm3021e |  |  |  |  | vridspjallventil-vm3021e | [6 empty] | BaseProduct Documents>vm3021e>vm3021e-produktbild.webp | [194 empty] | Klorerat vatten, Bad och spa | Maskindirektivet 2006/42/EG | [10 empty] | mässing CW614N |  |  | aluminium 3.2163.05 | [31 empty] | inspänning |  |  |  |  | 2-komponents epoxyharts |  |  | Mjuktätande vridspjällventil med manschett av specialgummi, EPDM-special, för badapplikationer. Huset är invändigt helt fodrat med utbytbar manschett som också utgör flänspackning på båda sidor. Centriskt lagrad spjällskiva för maximal täthet oavsett flödesriktning. Delad axel, tre axellager i kombination med luftspalt axel/hus förhindrar korrosion och säkerställer manövrering oavsett långa manöverintervaller. Montageanslutning enligt ISO 5211. Bygglängd enligt EN 558 serie 20. För inspänning mellan flänsar enligt EN 1092 med tätningsyta Form A/B. Täthetsklass enligt EN 12266-1, läckageklass A. |  | DN 50–300 | syrafast stål 1.4408 | [16 empty] | EN 558 serie 20 | [32 empty] | 10/20/2022 07:20:00 +00:00 | [5 empty] | Ventiler |  |  | Swedish | [17 empty] | vm3021e | [8 empty] | NBR | [10 empty] | PN 3 |  |  | Vridspjällventil VM3021E |  |  |  | web | [11 empty] | EPDM-special | [5 empty] | rostfritt stål 1.4104 | [15 empty] | Vridspjällventiler |  | Ebro Armaturen |  |  | -10°C till +100°C |  |  |  | EN 12266, läckageklass A |  | ISO 5211 |  |  |  | Mjuktätande vridspjällventiler | [15 empty] | Produkt
107452-102346M | bp-vm3021e |  | Vridspjällventil VM3021E | [22 empty] | aluminium 3.2163.05 |  | 43 mm | [13 empty] | inspänning | [6 empty] | Vridspjällventil Ebro, DN 50, PN 3, med växel VM3099, monterad |  |  |  |  | syrafast stål 1.4408 |  | 50 | [34 empty] | 91,2 | 12/06/2022 07:51:00 +00:00 | [7 empty] | Swedish |  |  |  |  | +100°C | [7 empty] | -10°C | Z 011-AS | [10 empty] | 107452-102346M |  |  | växel | [9 empty] | 3 | 6, 10, 16 | [10 empty] | EPDM-special | [7 empty] | 11 mm | [15 empty] | F04 |  |  | Paket | [255 empty] | 107452-102346m |  | Ventim>Ventiler>Vridspjällventiler>Mjuktätande vridspjällventiler | [12 empty] | 1.0000:120964;1.0000:120960;1.0000:123709;1.0000:990005;1.0000:120954 | Ja
107452-118678M | bp-vm3021e |  | Vridspjällventil VM3021E | [22 empty] | aluminium 3.2163.05 |  | 43 mm | [13 empty] | inspänning | [6 empty] | Vridspjällventil Ebro, DN 50, PN 3, Elmanöverdon, E65, 230V, Monterad |  |  |  |  | syrafast stål 1.4408 |  | 50 | [34 empty] | 91,2 | 12/05/2022 09:49:00 +00:00 | [7 empty] | Swedish |  |  |  |  | +100°C | [7 empty] | -10°C | Z 011-AS | [10 empty] | 107452-118678M |  |  | elmanöverdon | [9 empty] | 3 | 6, 10, 16 | [10 empty] | EPDM-special | [7 empty] | 11 mm | [15 empty] | F04 |  |  | Paket | [255 empty] | 107452-118678m |  | Ventim>Ventiler>Vridspjällventiler>Mjuktätande vridspjällventiler | [12 empty] | 1.0000:104637;1.0000:123709;1.0000:990018 | Ja
107452-102350M | bp-vm3021e |  | Vridspjällventil VM3021E | [22 empty] | aluminium 3.2163.05 |  | 43 mm | [13 empty] | inspänning | [6 empty] | Vridspjällventil Ebro, DN 50, PN 3, Dubbelverkande luftdon, EB4, Monterad |  |  |  |  | syrafast stål 1.4408 |  | 50 | [34 empty] | 91,2 | 12/05/2022 07:25:00 +00:00 | [7 empty] | Swedish |  |  |  |  | +100°C | [7 empty] | -10°C | Z 011-AS | [10 empty] | 107452-102350M |  |  | dubbelverkande luftdon | [9 empty] | 3 | 6, 10, 16 | [10 empty] | EPDM-special | [7 empty] | 11 mm | [15 empty] | F04 |  |  | Paket | [255 empty] | 107452-102350m |  | Ventim>Ventiler>Vridspjällventiler>Mjuktätande vridspjällventiler | [12 empty] | 1.0000:101585;1.0000:123709;1.0000:990003;1.0000:101629 | Ja
107452-102355M | bp-vm3021e |  | Vridspjällventil VM3021E | [22 empty] | aluminium 3.2163.05 |  | 43 mm | [13 empty] | inspänning | [6 empty] | Vridspjällventil Ebro, DN 50, PN 3, Enkelverkande luftdon, EB5, monterad |  |  |  |  | syrafast stål 1.4408 |  | 50 | [34 empty] | 91,2 | 12/05/2022 07:23:00 +00:00 | [7 empty] | Swedish |  |  |  |  | +100°C | [7 empty] | -10°C | Z 011-AS | [10 empty] | 107452-102355M |  |  | enkelverkande luftdon | [9 empty] | 3 | 6, 10, 16 | [10 empty] | EPDM-special | [7 empty] | 11 mm | [15 empty] | F04 |  |  | Paket | [255 empty] | 107452-102355m |  | Ventim>Ventiler>Vridspjällventiler>Mjuktätande vridspjällventiler | [12 empty] | 1.0000:123709;1.0000:990003;1.0000:101629 | Ja
107452-100283M | bp-vm3021e |  | Vridspjällventil VM3021E | [22 empty] | aluminium 3.2163.05 |  | 43 mm | [13 empty] | inspänning | [6 empty] | Vridspjällventil Ebro, DN 50, PN 3 med handspak, Monterad |  |  |  |  | syrafast stål 1.4408 |  | 50 | [34 empty] | 91,2 | 12/05/2022 09:53:00 +00:00 | [7 empty] | Swedish |  |  |  |  | +100°C | [7 empty] | -10°C | Z 011-AS | [10 empty] | 107452-100283M |  |  | spak | [9 empty] | 3 | 6, 10, 16 | [10 empty] | EPDM-special | [7 empty] | 11 mm | [15 empty] | F04 |  |  | Paket | [255 empty] | 107452-100283m |  | Ventim>Ventiler>Vridspjällventiler>Mjuktätande vridspjällventiler | [12 empty] | 1.0000:123709;1.0000:100283 | Ja
107452-101613M | bp-vm3021e |  | Vridspjällventil VM3021E | [22 empty] | aluminium 3.2163.05 |  | 43 mm | [13 empty] | inspänning | [6 empty] | Vridspjällventil Ebro, DN 50 med steglös handspak Ebro VM 3093, Monterad |  |  |  |  | syrafast stål 1.4408 |  | 50 | [34 empty] | 91,2 | 12/05/2022 09:56:00 +00:00 | [7 empty] | Swedish |  |  |  |  | +100°C | [7 empty] | -10°C | Z 011-AS | [10 empty] | 107452-101613M |  |  | steglös spak | [9 empty] | 3 | 6, 10, 16 | [10 empty] | EPDM-special | [7 empty] | 11 mm | [15 empty] | F04 |  |  | Paket | [255 empty] | 107452-101613m |  | Ventim>Ventiler>Vridspjällventiler>Mjuktätande vridspjällventiler | [12 empty] | 1.0000:123709;1.0000:990034;1.0000:107090 | Ja
123709 | bp-vm3021e |  | Vridspjällventil VM3021E | [22 empty] | aluminium 3.2163.05 |  | 43 mm | [13 empty] | inspänning | [6 empty] | Vridspjällventil Ebro, DN 50, PN 3 |  |  |  |  | syrafast stål 1.4408 |  | 50 | [34 empty] | 91,2 | 10/23/2023 08:20:00 +00:00 | [7 empty] | Swedish |  |  |  |  | +100°C | [7 empty] | -10°C | Z 011-AS | [10 empty] | 123709 |  |  | fri axel (för don) | [9 empty] | 3 | 6, 10, 16 |  |  | 2422 | [7 empty] | EPDM-special | [7 empty] | 11 mm | [5 empty] | 6108158 | 50009 | [8 empty] | F04 | [11 empty] | VM3021E |  |  |  | 1,2 | [242 empty] | 123709 |  | Ventim>Ventiler>Vridspjällventiler>Mjuktätande vridspjällventiler |  | 1453 | 2422 | 1938 | 2059 | 1695 | 1574 | 1332 | 1817 | 1652 | 1211 | 9 |  | Ja
107453-102346M | bp-vm3021e |  | Vridspjällventil VM3021E | [22 empty] | aluminium 3.2163.05 |  | 46 mm | [13 empty] | inspänning | [6 empty] | Vridspjällventil Ebro, DN 65, PN 3 med växel VM3099, monterad |  |  |  |  | syrafast stål 1.4408 |  | 65 | [34 empty] | 235 | 12/06/2022 07:51:00 +00:00 | [7 empty] | Swedish |  |  |  |  | +100°C | [7 empty] | -10°C | Z 011-AS | [10 empty] | 107453-102346M |  |  | växel | [9 empty] | 3 | 6, 10, 16 | [10 empty] | EPDM-special | [7 empty] | 11 mm | [15 empty] | F04 |  |  | Paket | [12 empty] | 1,4 | [242 empty] | 107453-102346m |  | Ventim>Ventiler>Vridspjällventiler>Mjuktätande vridspjällventiler | [12 empty] | 1.0000:120964;1.0000:123710;1.0000:120960;1.0000:990005;1.0000:120954 | Ja
107453-118678M | bp-vm3021e |  | Vridspjällventil VM3021E | [22 empty] | aluminium 3.2163.05 |  | 46 mm | [13 empty] | inspänning | [6 empty] | Vridspjällventil Ebro, DN 65, PN 3, Elmanöverdon, E65, 230V, Monterad |  |  |  |  | syrafast stål 1.4408 |  | 65 | [34 empty] | 235 | 12/05/2022 09:49:00 +00:00 | [7 empty] | Swedish |  |  |  |  | +100°C | [7 empty] | -10°C | Z 011-AS | [10 empty] | 107453-118678M |  |  | elmanöverdon | [9 empty] | 3 | 6, 10, 16 | [10 empty] | EPDM-special | [7 empty] | 11 mm | [15 empty] | F04 |  |  | Paket | [12 empty] | 1,4 | [242 empty] | 107453-118678m |  | Ventim>Ventiler>Vridspjällventiler>Mjuktätande vridspjällventiler | [12 empty] | 1.0000:104637;1.0000:123710;1.0000:990018 | Ja
107453-102350M | bp-vm3021e |  | Vridspjällventil VM3021E | [22 empty] | aluminium 3.2163.05 |  | 46 mm | [13 empty] | inspänning | [6 empty] | Vridspjällventil Ebro, DN 65, PN 3, Dubbelverkande luftdon, EB4, Monterad |  |  |  |  | syrafast stål 1.4408 |  | 65 | [34 empty] | 235 | 12/05/2022 07:25:00 +00:00 | [7 empty] | Swedish |  |  |  |  | +100°C | [7 empty] | -10°C | Z 011-AS | [10 empty] | 107453-102350M |  |  | dubbelverkande luftdon | [9 empty] | 3 | 6, 10, 16 | [10 empty] | EPDM-special | [7 empty] | 11 mm | [15 empty] | F04 |  |  | Paket | [12 empty] | 1,4 | [242 empty] | 107453-102350m |  | Ventim>Ventiler>Vridspjällventiler>Mjuktätande vridspjällventiler | [12 empty] | 1.0000:101585;1.0000:123710;1.0000:990003;1.0000:101629 | Ja
107453-102355M | bp-vm3021e |  | Vridspjällventil VM3021E | [22 empty] | aluminium 3.2163.05 |  | 46 mm | [13 empty] | inspänning | [6 empty] | Vridspjällventil Ebro, DN 65, PN 3, Enkelverkande luftdon, EB5, monterad |  |  |  |  | syrafast stål 1.4408 |  | 65 | [34 empty] | 235 | 12/05/2022 07:23:00 +00:00 | [7 empty] | Swedish |  |  |  |  | +100°C | [7 empty] | -10°C | Z 011-AS | [10 empty] | 107453-102355M |  |  | enkelverkande luftdon | [9 empty] | 3 | 6, 10, 16 | [10 empty] | EPDM-special | [7 empty] | 11 mm | [15 empty] | F04 |  |  | Paket | [12 empty] | 1,4 | [242 empty] | 107453-102355m |  | Ventim>Ventiler>Vridspjällventiler>Mjuktätande vridspjällventiler | [12 empty] | 1.0000:123710;1.0000:990003;1.0000:101629 | Ja
107453-100283M | bp-vm3021e |  | Vridspjällventil VM3021E | [22 empty] | aluminium 3.2163.05 |  | 46 mm | [13 empty] | inspänning | [6 empty] | Vridspjällventil Ebro, DN 65, PN 3 med handspak, Monterad |  |  |  |  | syrafast stål 1.4408 |  | 65 | [34 empty] | 235 | 12/05/2022 09:53:00 +00:00 | [7 empty] | Swedish |  |  |  |  | +100°C | [7 empty] | -10°C | Z 011-AS | [10 empty] | 107453-100283M |  |  | spak | [9 empty] | 3 | 6, 10, 16 | [10 empty] | EPDM-special | [7 empty] | 11 mm | [15 empty] | F04 |  |  | Paket | [12 empty] | 1,4 | [242 empty] | 107453-100283m |  | Ventim>Ventiler>Vridspjällventiler>Mjuktätande vridspjällventiler | [12 empty] | 1.0000:123710;1.0000:100283 | Ja
107453-101613M | bp-vm3021e |  | Vridspjällventil VM3021E | [22 empty] | aluminium 3.2163.05 |  | 46 mm | [13 empty] | inspänning | [6 empty] | Vridspjällventil Ebro, DN 65, PN 3 med steglös handspak Ebro VM 3093, Monterad |  |  |  |  | syrafast stål 1.4408 |  | 65 | [34 empty] | 235 | 12/05/2022 09:56:00 +00:00 | [7 empty] | Swedish |  |  |  |  | +100°C | [7 empty] | -10°C | Z 011-AS | [10 empty] | 107453-101613M |  |  | steglös spak | [9 empty] | 3 | 6, 10, 16 | [10 empty] | EPDM-special | [7 empty] | 11 mm | [15 empty] | F04 |  |  | Paket | [12 empty] | 1,4 | [242 empty] | 107453-101613m |  | Ventim>Ventiler>Vridspjällventiler>Mjuktätande vridspjällventiler | [12 empty] | 1.0000:123710;1.0000:990034;1.0000:107090 | Ja
123710 | bp-vm3021e |  | Vridspjällventil VM3021E | [22 empty] | aluminium 3.2163.05 |  | 46 mm | [13 empty] | inspänning | [6 empty] | Vridspjällventil Ebro, DN 65, PN 3 |  |  |  |  | syrafast stål 1.4408 |  | 65 | [34 empty] | 235 | 10/23/2023 08:20:00 +00:00 | [7 empty] | Swedish |  |  |  |  | +100°C | [7 empty] | -10°C | Z 011-AS | [10 empty] | 123710 |  |  | fri axel (för don) | [9 empty] | 3 | 6, 10, 16 |  |  | 2484 | [7 empty] | EPDM-special | [7 empty] | 11 mm | [5 empty] | 6108130 | 50009 | [8 empty] | F04 | [11 empty] | VM3021E |  |  |  | 1,4 | [242 empty] | 123710 |  | Ventim>Ventiler>Vridspjällventiler>Mjuktätande vridspjällventiler |  | 1490 | 2484 | 1987 | 2111 | 1739 | 1615 | 1366 | 1863 | 1694 | 1242 | 32 |  | Ja
107454-102347M | bp-vm3021e |  | Vridspjällventil VM3021E | [22 empty] | aluminium 3.2163.05 |  | 46 mm | [13 empty] | inspänning | [6 empty] | Vridspjällventil Ebro, DN 80, PN 3 med Växel VM 3099, Monterad |  |  |  |  | syrafast stål 1.4408 |  | 80 | [34 empty] | 368 | 12/05/2022 10:17:00 +00:00 | [7 empty] | Swedish |  |  |  |  | +100°C | [7 empty] | -10°C | Z 011-AS | [10 empty] | 107454-102347M |  |  | växel | [9 empty] | 3 | 6, 10, 16 | [10 empty] | EPDM-special | [7 empty] | 14 mm | [15 empty] | F05 |  |  | Paket | [255 empty] | 107454-102347m |  | Ventim>Ventiler>Vridspjällventiler>Mjuktätande vridspjällventiler | [12 empty] | 1.0000:120955;1.0000:123711;1.0000:120960;1.0000:990005;1.0000:120965 | Ja
107454-102358M | bp-vm3021e |  | Vridspjällventil VM3021E | [22 empty] | aluminium 3.2163.05 |  | 46 mm | [13 empty] | inspänning | [6 empty] | Vridspjällventil Ebro, DN 80, PN 3 med Elmanöverdon, E65, 230V |  |  |  |  | syrafast stål 1.4408 |  | 80 | [34 empty] | 368 | 12/05/2022 10:35:00 +00:00 | [7 empty] | Swedish |  |  |  |  | +100°C | [7 empty] | -10°C | Z 011-AS | [10 empty] | 107454-102358M |  |  | elmanöverdon | [9 empty] | 3 | 6, 10, 16 | [10 empty] | EPDM-special | [7 empty] | 14 mm | [15 empty] | F05 |  |  | Paket | [255 empty] | 107454-102358m |  | Ventim>Ventiler>Vridspjällventiler>Mjuktätande vridspjällventiler | [12 empty] | 1.0000:123711;1.0000:101702;1.0000:990018 | Ja
107454-102351M | bp-vm3021e |  | Vridspjällventil VM3021E | [22 empty] | aluminium 3.2163.05 |  | 46 mm | [13 empty] | inspänning | [6 empty] | Vridspjällventil Ebro, DN 80, PN 3 med Dubbelverkande luftdon, EB5, Monterad |  |  |  |  | syrafast stål 1.4408 |  | 80 | [34 empty] | 368 | 12/05/2022 10:21:00 +00:00 | [7 empty] | Swedish |  |  |  |  | +100°C | [7 empty] | -10°C | Z 011-AS | [10 empty] | 107454-102351M |  |  | dubbelverkande luftdon | [9 empty] | 3 | 6, 10, 16 | [10 empty] | EPDM-special | [7 empty] | 14 mm | [15 empty] | F05 |  |  | Paket | [255 empty] | 107454-102351m |  | Ventim>Ventiler>Vridspjällventiler>Mjuktätande vridspjällventiler | [12 empty] | 1.0000:101599;1.0000:123711;1.0000:990003 | Ja
107454-102413M | bp-vm3021e |  | Vridspjällventil VM3021E | [22 empty] | aluminium 3.2163.05 |  | 46 mm | [13 empty] | inspänning | [6 empty] | Vridspjällventil Ebro, DN 80, PN 3 med enkelverkande luftdon, EB5, F05/14 mm |  |  |  |  | syrafast stål 1.4408 |  | 80 | [34 empty] | 368 | 12/05/2022 13:35:00 +00:00 | [7 empty] | Swedish |  |  |  |  | +100°C | [7 empty] | -10°C | Z 011-AS | [10 empty] | 107454-102413M |  |  | enkelverkande luftdon | [9 empty] | 3 | 6, 10, 16 | [10 empty] | EPDM-special | [7 empty] | 14 mm | [15 empty] | F05 |  |  | Paket | [255 empty] | 107454-102413m |  | Ventim>Ventiler>Vridspjällventiler>Mjuktätande vridspjällventiler | [12 empty] | 1.0000:123711;1.0000:101624;1.0000:990003 | Ja
107454-100284M | bp-vm3021e |  | Vridspjällventil VM3021E | [22 empty] | aluminium 3.2163.05 |  | 46 mm | [13 empty] | inspänning | [6 empty] | Vridspjällventil Ebro, DN 80, PN 3 med handspak, monterad |  |  |  |  | syrafast stål 1.4408 |  | 80 | [34 empty] | 368 | 12/05/2022 10:42:00 +00:00 | [7 empty] | Swedish |  |  |  |  | +100°C | [7 empty] | -10°C | Z 011-AS | [10 empty] | 107454-100284M |  |  | spak | [9 empty] | 3 | 6, 10, 16 | [10 empty] | EPDM-special | [7 empty] | 14 mm | [15 empty] | F05 |  |  | Paket | [255 empty] | 107454-100284m |  | Ventim>Ventiler>Vridspjällventiler>Mjuktätande vridspjällventiler | [12 empty] | 1.0000:123711;1.0000:100284 | Ja
107454-101602M | bp-vm3021e |  | Vridspjällventil VM3021E | [22 empty] | aluminium 3.2163.05 |  | 46 mm | [13 empty] | inspänning | [6 empty] | Vridspjällventil Ebro, DN 80, PN 3, Steglös handspak Ebro VM 3093, Monterad |  |  |  |  | syrafast stål 1.4408 |  | 80 | [34 empty] | 368 | 12/05/2022 10:05:00 +00:00 | [7 empty] | Swedish |  |  |  |  | +100°C | [7 empty] | -10°C | Z 011-AS | [10 empty] | 107454-101602M |  |  | steglös spak | [9 empty] | 3 | 6, 10, 16 | [10 empty] | EPDM-special | [7 empty] | 14 mm | [15 empty] | F05 |  |  | Paket | [255 empty] | 107454-101602m |  | Ventim>Ventiler>Vridspjällventiler>Mjuktätande vridspjällventiler | [12 empty] | 1.0000:123711;1.0000:107088;1.0000:990034 | Ja
123711 | bp-vm3021e |  | Vridspjällventil VM3021E | [22 empty] | aluminium 3.2163.05 |  | 46 mm | [13 empty] | inspänning | [6 empty] | Vridspjällventil Ebro, DN 80, PN 3 |  |  |  |  | syrafast stål 1.4408 |  | 80 | [34 empty] | 368 | 10/23/2023 08:21:00 +00:00 | [7 empty] | Swedish |  |  |  |  | +100°C | [7 empty] | -10°C | Z 011-AS | [10 empty] | 123711 |  |  | fri axel (för don) | [9 empty] | 3 | 6, 10, 16 |  |  | 2575 | [7 empty] | EPDM-special | [7 empty] | 14 mm | [5 empty] | 6108161 | 50009 | [8 empty] | F05 | [11 empty] | VM3021E |  |  |  | 1,9 | [242 empty] | 123711 |  | Ventim>Ventiler>Vridspjällventiler>Mjuktätande vridspjällventiler |  | 1545 | 2575 | 2060 | 2189 | 1803 | 1674 | 1416 | 1931 | 1756 | 1288 | 0 |  | Ja
107456-102347M | bp-vm3021e |  | Vridspjällventil VM3021E | [22 empty] | aluminium 3.2163.05 |  | 52 mm | [13 empty] | inspänning | [6 empty] | Vridspjällventil Ebro, DN 100, PN 3 med Växel VM 3099, Monterad |  |  |  |  | syrafast stål 1.4408 |  | 100 | [34 empty] | 589 | 12/05/2022 10:17:00 +00:00 | [7 empty] | Swedish |  |  |  |  | +100°C | [7 empty] | -10°C | Z 011-AS | [10 empty] | 107456-102347M |  |  | växel | [9 empty] | 3 | 6, 10, 16 | [10 empty] | EPDM-special | [7 empty] | 14 mm | [15 empty] | F05 |  |  | Paket | [255 empty] | 107456-102347m |  | Ventim>Ventiler>Vridspjällventiler>Mjuktätande vridspjällventiler | [12 empty] | 1.0000:120955;1.0000:120960;1.0000:123712;1.0000:990005;1.0000:120965 | Ja
107456-102358M | bp-vm3021e |  | Vridspjällventil VM3021E | [22 empty] | aluminium 3.2163.05 |  | 52 mm | [13 empty] | inspänning | [6 empty] | Vridspjällventil Ebro, DN 100, PN 3 med Elmanöverdon, E65, 230V |  |  |  |  | syrafast stål 1.4408 |  | 100 | [34 empty] | 589 | 12/05/2022 10:35:00 +00:00 | [7 empty] | Swedish |  |  |  |  | +100°C | [7 empty] | -10°C | Z 011-AS | [10 empty] | 107456-102358M |  |  | elmanöverdon | [9 empty] | 3 | 6, 10, 16 | [10 empty] | EPDM-special | [7 empty] | 14 mm | [15 empty] | F05 |  |  | Paket | [255 empty] | 107456-102358m |  | Ventim>Ventiler>Vridspjällventiler>Mjuktätande vridspjällventiler | [12 empty] | 1.0000:101702;1.0000:123712;1.0000:990018 | Ja
107456-102351M | bp-vm3021e |  | Vridspjällventil VM3021E | [22 empty] | aluminium 3.2163.05 |  | 52 mm | [13 empty] | inspänning | [6 empty] | Vridspjällventil Ebro, DN 100, PN 3 med Dubbelverkande luftdon, EB5, Monterad |  |  |  |  | syrafast stål 1.4408 |  | 100 | [34 empty] | 589 | 12/05/2022 10:21:00 +00:00 | [7 empty] | Swedish |  |  |  |  | +100°C | [7 empty] | -10°C | Z 011-AS | [10 empty] | 107456-102351M |  |  | dubbelverkande luftdon | [9 empty] | 3 | 6, 10, 16 | [10 empty] | EPDM-special | [7 empty] | 14 mm | [15 empty] | F05 |  |  | Paket | [255 empty] | 107456-102351m |  | Ventim>Ventiler>Vridspjällventiler>Mjuktätande vridspjällventiler | [12 empty] | 1.0000:101599;1.0000:990003;1.0000:123712 | Ja
107456-102413M | bp-vm3021e |  | Vridspjällventil VM3021E | [22 empty] | aluminium 3.2163.05 |  | 52 mm | [13 empty] | inspänning | [6 empty] | Vridspjällventil Ebro, DN 100, PN 3 med enkelverkande luftdon, EB5, F05/14 mm |  |  |  |  | syrafast stål 1.4408 |  | 100 | [34 empty] | 589 | 12/05/2022 13:36:00 +00:00 | [7 empty] | Swedish |  |  |  |  | +100°C | [7 empty] | -10°C | Z 011-AS | [10 empty] | 107456-102413M |  |  | enkelverkande luftdon | [9 empty] | 3 | 6, 10, 16 | [10 empty] | EPDM-special | [7 empty] | 14 mm | [15 empty] | F05 |  |  | Paket | [255 empty] | 107456-102413m |  | Ventim>Ventiler>Vridspjällventiler>Mjuktätande vridspjällventiler | [12 empty] | 1.0000:101624;1.0000:990003;1.0000:123712 | Ja
107456-100284M | bp-vm3021e |  | Vridspjällventil VM3021E | [22 empty] | aluminium 3.2163.05 |  | 52 mm | [13 empty] | inspänning | [6 empty] | Vridspjällventil Ebro, DN 100, PN 3 med handspak, monterad. |  |  |  |  | syrafast stål 1.4408 |  | 100 | [34 empty] | 589 | 12/05/2022 10:42:00 +00:00 | [7 empty] | Swedish |  |  |  |  | +100°C | [7 empty] | -10°C | Z 011-AS | [10 empty] | 107456-100284M |  |  | spak | [9 empty] | 3 | 6, 10, 16 | [10 empty] | EPDM-special | [7 empty] | 14 mm | [15 empty] | F05 |  |  | Paket | [255 empty] | 107456-100284m |  | Ventim>Ventiler>Vridspjällventiler>Mjuktätande vridspjällventiler |  | 0 | 0 | 0 | 0 | 0 | 0 | 0 | 0 |  | 0 |  | 1.0000:123712;1.0000:100284 | Ja
107456-101602M | bp-vm3021e |  | Vridspjällventil VM3021E | [22 empty] | aluminium 3.2163.05 |  | 52 mm | [13 empty] | inspänning | [6 empty] | Vridspjällventil Ebro, DN 100, PN 3, Steglös handspak Ebro VM 3093, Monterad |  |  |  |  | syrafast stål 1.4408 |  | 100 | [34 empty] | 589 | 12/05/2022 10:06:00 +00:00 | [7 empty] | Swedish |  |  |  |  | +100°C | [7 empty] | -10°C | Z 011-AS | [10 empty] | 107456-101602M |  |  | steglös spak | [9 empty] | 3 | 6, 10, 16 | [10 empty] | EPDM-special | [7 empty] | 14 mm | [15 empty] | F05 |  |  | Paket | [255 empty] | 107456-101602m |  | Ventim>Ventiler>Vridspjällventiler>Mjuktätande vridspjällventiler | [12 empty] | 1.0000:107088;1.0000:990034;1.0000:123712 | Ja
123712 | bp-vm3021e |  | Vridspjällventil VM3021E | [22 empty] | aluminium 3.2163.05 |  | 52 mm | [13 empty] | inspänning | [6 empty] | Vridspjällventil Ebro, DN 100, PN 3 |  |  |  |  | syrafast stål 1.4408 |  | 100 | [34 empty] | 589 | 10/23/2023 08:21:00 +00:00 | [7 empty] | Swedish |  |  |  |  | +100°C | [7 empty] | -10°C | Z 011-AS | [10 empty] | 123712 |  |  | fri axel (för don) | [9 empty] | 3 | 6, 10, 16 |  |  | 2637 | [7 empty] | EPDM-special | [7 empty] | 14 mm | [5 empty] | 6108128 | 50009 | [8 empty] | F05 | [11 empty] | VM3021E |  |  |  | 2,4 | [242 empty] | 123712 |  | Ventim>Ventiler>Vridspjällventiler>Mjuktätande vridspjällventiler |  | 1582 | 2637 | 2110 | 2241 | 1846 | 1714 | 1450 | 1978 | 1798 | 1319 | 7 |  | Ja
107457-102347M | bp-vm3021e |  | Vridspjällventil VM3021E | [22 empty] | aluminium 3.2163.05 |  | 56 mm | [13 empty] | inspänning | [6 empty] | Vridspjällventil Ebro, DN125, PN 3 med Växel VM 3099, Monterad |  |  |  |  | syrafast stål 1.4408 |  | 125 | [34 empty] | 1250 | 12/05/2022 10:17:00 +00:00 | [7 empty] | Swedish |  |  |  |  | +100°C | [7 empty] | -10°C | Z 011-AS | [10 empty] | 107457-102347M |  |  | växel | [9 empty] | 3 | 6, 10, 16 | [10 empty] | EPDM-special | [7 empty] | 14 mm | [15 empty] | F05 |  |  | Paket | [255 empty] | 107457-102347m |  | Ventim>Ventiler>Vridspjällventiler>Mjuktätande vridspjällventiler | [12 empty] | 1.0000:123713;1.0000:120955;1.0000:120960;1.0000:990005;1.0000:120965 | Ja
107457-102358M | bp-vm3021e |  | Vridspjällventil VM3021E | [22 empty] | aluminium 3.2163.05 |  | 56 mm | [13 empty] | inspänning | [6 empty] | Vridspjällventil Ebro, DN125, PN 3 med Elmanöverdon, E65, 230V |  |  |  |  | syrafast stål 1.4408 |  | 125 | [34 empty] | 1250 | 12/05/2022 10:35:00 +00:00 | [7 empty] | Swedish |  |  |  |  | +100°C | [7 empty] | -10°C | Z 011-AS | [10 empty] | 107457-102358M |  |  | elmanöverdon | [9 empty] | 3 | 6, 10, 16 | [10 empty] | EPDM-special | [7 empty] | 14 mm | [15 empty] | F05 |  |  | Paket | [255 empty] | 107457-102358m |  | Ventim>Ventiler>Vridspjällventiler>Mjuktätande vridspjällventiler | [12 empty] | 1.0000:123713;1.0000:101702;1.0000:990018 | Ja
107457-102351M | bp-vm3021e |  | Vridspjällventil VM3021E | [22 empty] | aluminium 3.2163.05 |  | 56 mm | [13 empty] | inspänning | [6 empty] | Vridspjällventil Ebro, DN125, PN 3 med Dubbelverkande luftdon, EB5, Monterad |  |  |  |  | syrafast stål 1.4408 |  | 125 | [34 empty] | 1250 | 12/05/2022 10:21:00 +00:00 | [7 empty] | Swedish |  |  |  |  | +100°C | [7 empty] | -10°C | Z 011-AS | [10 empty] | 107457-102351M |  |  | dubbelverkande luftdon | [9 empty] | 3 | 6, 10, 16 | [10 empty] | EPDM-special | [7 empty] | 14 mm | [15 empty] | F05 |  |  | Paket | [255 empty] | 107457-102351m |  | Ventim>Ventiler>Vridspjällventiler>Mjuktätande vridspjällventiler | [12 empty] | 1.0000:101599;1.0000:123713;1.0000:990003 | Ja
107457-102356M | bp-vm3021e |  | Vridspjällventil VM3021E | [22 empty] | aluminium 3.2163.05 |  | 56 mm | [13 empty] | inspänning | [6 empty] | Vridspjällventil Ebro, DN125, PN 3 med Enkelverkande luftdon, EB6, Monterad |  |  |  |  | syrafast stål 1.4408 |  | 125 | [34 empty] | 1250 | 12/05/2022 10:25:00 +00:00 | [7 empty] | Swedish |  |  |  |  | +100°C | [7 empty] | -10°C | Z 011-AS | [10 empty] | 107457-102356M |  |  | enkelverkande luftdon | [9 empty] | 3 | 6, 10, 16 | [10 empty] | EPDM-special | [7 empty] | 14 mm | [15 empty] | F05 |  |  | Paket | [255 empty] | 107457-102356m |  | Ventim>Ventiler>Vridspjällventiler>Mjuktätande vridspjällventiler | [12 empty] | 1.0000:123713;1.0000:101587;1.0000:990003 | Ja
107457-100284M | bp-vm3021e |  | Vridspjällventil VM3021E | [22 empty] | aluminium 3.2163.05 |  | 56 mm | [13 empty] | inspänning | [6 empty] | Vridspjällventil Ebro, DN125, PN 3 med handspak, monterad. |  |  |  |  | syrafast stål 1.4408 |  | 125 | [34 empty] | 1250 | 12/05/2022 10:42:00 +00:00 | [7 empty] | Swedish |  |  |  |  | +100°C | [7 empty] | -10°C | Z 011-AS | [10 empty] | 107457-100284M |  |  | spak | [9 empty] | 3 | 6, 10, 16 | [10 empty] | EPDM-special | [7 empty] | 14 mm | [15 empty] | F05 |  |  | Paket | [255 empty] | 107457-100284m |  | Ventim>Ventiler>Vridspjällventiler>Mjuktätande vridspjällventiler | [12 empty] | 1.0000:123713;1.0000:100284 | Ja
107457-101602M | bp-vm3021e |  | Vridspjällventil VM3021E | [22 empty] | aluminium 3.2163.05 |  | 56 mm | [13 empty] | inspänning | [6 empty] | Vridspjällventil Ebro, DN125, PN 3, Steglös handspak Ebro VM 3093, Monterad |  |  |  |  | syrafast stål 1.4408 |  | 125 | [34 empty] | 1250 | 12/05/2022 10:06:00 +00:00 | [7 empty] | Swedish |  |  |  |  | +100°C | [7 empty] | -10°C | Z 011-AS | [10 empty] | 107457-101602M |  |  | steglös spak | [9 empty] | 3 | 6, 10, 16 | [10 empty] | EPDM-special | [7 empty] | 14 mm | [15 empty] | F05 |  |  | Paket | [255 empty] | 107457-101602m |  | Ventim>Ventiler>Vridspjällventiler>Mjuktätande vridspjällventiler | [12 empty] | 1.0000:123713;1.0000:107088;1.0000:990034 | Ja
123713 | bp-vm3021e |  | Vridspjällventil VM3021E | [22 empty] | aluminium 3.2163.05 |  | 56 mm | [13 empty] | inspänning | [6 empty] | Vridspjällventil Ebro, DN125, PN 3 |  |  |  |  | syrafast stål 1.4408 |  | 125 | [34 empty] | 1250 | 10/23/2023 08:21:00 +00:00 | [7 empty] | Swedish |  |  |  |  | +100°C | [7 empty] | -10°C | Z 011-AS | [10 empty] | 123713 |  |  | fri axel (för don) | [9 empty] | 3 | 6, 10, 16 |  |  | 2971 | [7 empty] | EPDM-special | [7 empty] | 14 mm | [5 empty] | 6108129 | 50009 | [8 empty] | F05 | [11 empty] | VM3021E |  |  |  | 3,2 | [242 empty] | 123713 |  | Ventim>Ventiler>Vridspjällventiler>Mjuktätande vridspjällventiler |  | 1783 | 2971 | 2377 | 2525 | 2080 | 1931 | 1634 | 2228 | 2026 | 1486 | 0 |  | Ja
107458-102348M | bp-vm3021e |  | Vridspjällventil VM3021E | [22 empty] | aluminium 3.2163.05 |  | 56 mm | [13 empty] | inspänning | [6 empty] | Vridspjällventil Ebro, DN150, PN 3 med växel VM 3099, Monterad. |  |  |  |  | syrafast stål 1.4408 |  | 150 | [34 empty] | 1830 | 12/05/2022 10:55:00 +00:00 | [7 empty] | Swedish |  |  |  |  | +100°C | [7 empty] | -10°C | Z 011-AS | [10 empty] | 107458-102348M |  |  | växel | [9 empty] | 3 | 6, 10, 16 | [10 empty] | EPDM-special | [7 empty] | 17 mm | [15 empty] | F07 |  |  | Paket | [255 empty] | 107458-102348m |  | Ventim>Ventiler>Vridspjällventiler>Mjuktätande vridspjällventiler | [12 empty] | 1.0000:120956;1.0000:123714;1.0000:120961;1.0000:120966;1.0000:990005 | Ja
107458-104027M | bp-vm3021e |  | Vridspjällventil VM3021E | [22 empty] | aluminium 3.2163.05 |  | 56 mm | [13 empty] | inspänning | [6 empty] | Vridspjällventil Ebro, DN150, PN 3 med enkelverkande luftdon, EB6 |  |  |  |  | syrafast stål 1.4408 |  | 150 | [34 empty] | 1830 | 12/05/2022 14:07:00 +00:00 | [7 empty] | Swedish |  |  |  |  | +100°C | [7 empty] | -10°C | Z 011-AS | [10 empty] | 107458-104027M |  |  | enkelverkande luftdon | [9 empty] | 3 | 6, 10, 16 | [10 empty] | EPDM-special | [7 empty] | 17 mm | [15 empty] | F07 |  |  | Paket | [255 empty] | 107458-104027m |  | Ventim>Ventiler>Vridspjällventiler>Mjuktätande vridspjällventiler | [12 empty] | 1.0000:101578;1.0000:123714;1.0000:990003 | Ja
107458-100285M | bp-vm3021e |  | Vridspjällventil VM3021E | [22 empty] | aluminium 3.2163.05 |  | 56 mm | [13 empty] | inspänning | [6 empty] | Vridspjällventil Ebro, DN150, PN 3 med handspak, monterad |  |  |  |  | syrafast stål 1.4408 |  | 150 | [34 empty] | 1830 | 12/05/2022 13:10:00 +00:00 | [7 empty] | Swedish |  |  |  |  | +100°C | [7 empty] | -10°C | Z 011-AS | [10 empty] | 107458-100285M |  |  | spak | [9 empty] | 3 | 6, 10, 16 | [10 empty] | EPDM-special | [7 empty] | 17 mm | [15 empty] | F07 |  |  | Paket | [255 empty] | 107458-100285m |  | Ventim>Ventiler>Vridspjällventiler>Mjuktätande vridspjällventiler |  | 0 | 0 | 0 | 0 | 0 | 0 | 0 | 0 |  | 0 |  | 1.0000:123714;1.0000:100285 | Ja
107458-102352M | bp-vm3021e |  | Vridspjällventil VM3021E | [22 empty] | aluminium 3.2163.05 |  | 56 mm | [13 empty] | inspänning | [6 empty] | Vridspjällventil Ebro, DN150, PN 3 med Dubbelverkande luftdon, EB6, monterad |  |  |  |  | syrafast stål 1.4408 |  | 150 | [34 empty] | 1830 | 12/05/2022 10:59:00 +00:00 | [7 empty] | Swedish |  |  |  |  | +100°C | [7 empty] | -10°C | Z 011-AS | [10 empty] | 107458-102352M |  |  | dubbelverkande luftdon | [9 empty] | 3 | 6, 10, 16 | [10 empty] | EPDM-special | [7 empty] | 17 mm | [15 empty] | F07 |  |  | Paket | [255 empty] | 107458-102352m |  | Ventim>Ventiler>Vridspjällventiler>Mjuktätande vridspjällventiler | [12 empty] | 1.0000:123714;1.0000:990003;1.0000:101623 | Ja
107458-102358M | bp-vm3021e |  | Vridspjällventil VM3021E | [22 empty] | aluminium 3.2163.05 |  | 56 mm | [13 empty] | inspänning | [6 empty] | Vridspjällventil Ebro, DN150, PN 3 med Elmanöverdon, E65, 230V |  |  |  |  | syrafast stål 1.4408 |  | 150 | [34 empty] | 1830 | 12/05/2022 10:35:00 +00:00 | [7 empty] | Swedish |  |  |  |  | +100°C | [7 empty] | -10°C | Z 011-AS | [10 empty] | 107458-102358M |  |  | elmanöverdon | [9 empty] | 3 | 6, 10, 16 | [10 empty] | EPDM-special | [7 empty] | 17 mm | [15 empty] | F07 |  |  | Paket | [255 empty] | 107458-102358m |  | Ventim>Ventiler>Vridspjällventiler>Mjuktätande vridspjällventiler | [12 empty] | 1.0000:123714;1.0000:101702;1.0000:990018 | Ja
107458-101614M | bp-vm3021e |  | Vridspjällventil VM3021E | [22 empty] | aluminium 3.2163.05 |  | 56 mm | [13 empty] | inspänning | [6 empty] | Vridspjällventil Ebro, DN150, PN 3 med steglös handspak VM 3093. |  |  |  |  | syrafast stål 1.4408 |  | 150 | [34 empty] | 1830 | 12/05/2022 10:49:00 +00:00 | [7 empty] | Swedish |  |  |  |  | +100°C | [7 empty] | -10°C | Z 011-AS | [10 empty] | 107458-101614M |  |  | steglös spak | [9 empty] | 3 | 6, 10, 16 | [10 empty] | EPDM-special | [7 empty] | 17 mm | [15 empty] | F07 |  |  | Paket | [255 empty] | 107458-101614m |  | Ventim>Ventiler>Vridspjällventiler>Mjuktätande vridspjällventiler | [12 empty] | 1.0000:123714;1.0000:107091;1.0000:990034 | Ja
123714 | bp-vm3021e |  | Vridspjällventil VM3021E | [22 empty] | aluminium 3.2163.05 |  | 56 mm | [13 empty] | inspänning | [6 empty] | Vridspjällventil Ebro, DN150, PN 3 |  |  |  |  | syrafast stål 1.4408 |  | 150 | [34 empty] | 1830 | 10/23/2023 08:21:00 +00:00 | [7 empty] | Swedish |  |  |  |  | +100°C | [7 empty] | -10°C | Z 011-AS | [10 empty] | 123714 |  |  | fri axel (för don) | [9 empty] | 3 | 6, 10, 16 |  |  | 3998 | [7 empty] | EPDM-special | [7 empty] | 17 mm | [5 empty] | 6108165 | 50009 | [8 empty] | F07 | [11 empty] | VM3021E |  |  |  | 4,6 | [242 empty] | 123714 |  | Ventim>Ventiler>Vridspjällventiler>Mjuktätande vridspjällventiler |  | 2399 | 3998 | 3198 | 3398 | 2799 | 2599 | 2199 | 2999 | 2726 | 1999 | 9 |  | Ja
107459-102348M | bp-vm3021e |  | Vridspjällventil VM3021E | [22 empty] | aluminium 3.2163.05 |  | 60 mm | [13 empty] | inspänning | [6 empty] | Vridspjällventil Ebro, DN200, PN 3 med växel VM 3099, Monterad. |  |  |  |  | syrafast stål 1.4408 |  | 200 | [34 empty] | 3400 | 12/05/2022 10:55:00 +00:00 | [7 empty] | Swedish |  |  |  |  | +100°C | [7 empty] | -10°C | Z 011-AS | [10 empty] | 107459-102348M |  |  | växel | [9 empty] | 3 | 6, 10, 16 | [10 empty] | EPDM-special | [7 empty] | 17 mm | [15 empty] | F07 |  |  | Paket | [255 empty] | 107459-102348m |  | Ventim>Ventiler>Vridspjällventiler>Mjuktätande vridspjällventiler | [12 empty] | 1.0000:120956;1.0000:120961;1.0000:120966;1.0000:990005;1.0000:123715 | Ja
107459-102359M | bp-vm3021e |  | Vridspjällventil VM3021E | [22 empty] | aluminium 3.2163.05 |  | 60 mm | [13 empty] | inspänning | [6 empty] | Vridspjällventil Ebro, DN200 med Elmanöverdon, E110, 230V |  |  |  |  | syrafast stål 1.4408 |  | 200 | [34 empty] | 3400 | 12/05/2022 13:07:00 +00:00 | [7 empty] | Swedish |  |  |  |  | +100°C | [7 empty] | -10°C | Z 011-AS | [10 empty] | 107459-102359M |  |  | elmanöverdon | [9 empty] | 3 | 6, 10, 16 | [10 empty] | EPDM-special | [7 empty] | 17 mm | [15 empty] | F07 |  |  | Paket | [255 empty] | 107459-102359m |  | Ventim>Ventiler>Vridspjällventiler>Mjuktätande vridspjällventiler | [12 empty] | 1.0000:101704;1.0000:990018;1.0000:123715 | Ja
107459-102352M | bp-vm3021e |  | Vridspjällventil VM3021E | [22 empty] | aluminium 3.2163.05 |  | 60 mm | [13 empty] | inspänning | [6 empty] | Vridspjällventil Ebro, DN200, PN 3 med Dubbelverkande luftdon, EB6, monterad |  |  |  |  | syrafast stål 1.4408 |  | 200 | [34 empty] | 3400 | 12/05/2022 10:59:00 +00:00 | [7 empty] | Swedish |  |  |  |  | +100°C | [7 empty] | -10°C | Z 011-AS | [10 empty] | 107459-102352M |  |  | dubbelverkande luftdon | [9 empty] | 3 | 6, 10, 16 | [10 empty] | EPDM-special | [7 empty] | 17 mm | [15 empty] | F07 |  |  | Paket | [255 empty] | 107459-102352m |  | Ventim>Ventiler>Vridspjällventiler>Mjuktätande vridspjällventiler | [12 empty] | 1.0000:990003;1.0000:101623;1.0000:123715 | Ja
107459-102387M | bp-vm3021e |  | Vridspjällventil VM3021E | [22 empty] | aluminium 3.2163.05 |  | 60 mm | [13 empty] | inspänning | [6 empty] | Vridspjällventil Ebro, DN200, Enkelverkande luftdon, EB8 |  |  |  |  | syrafast stål 1.4408 |  | 200 | [34 empty] | 3400 | 12/05/2022 14:14:00 +00:00 | [7 empty] | Swedish |  |  |  |  | +100°C | [7 empty] | -10°C | Z 011-AS | [10 empty] | 107459-102387M |  |  | enkelverkande luftdon | [9 empty] | 3 | 6, 10, 16 | [10 empty] | EPDM-special | [7 empty] | 17 mm | [15 empty] | F07 |  |  | Paket | [255 empty] | 107459-102387m |  | Ventim>Ventiler>Vridspjällventiler>Mjuktätande vridspjällventiler | [12 empty] | 1.0000:102320;1.0000:990003;1.0000:123715 | Ja
107459-100285M | bp-vm3021e |  | Vridspjällventil VM3021E | [22 empty] | aluminium 3.2163.05 |  | 60 mm | [13 empty] | inspänning | [6 empty] | Vridspjällventil Ebro, DN200, PN 3 med handspak, monterad |  |  |  |  | syrafast stål 1.4408 |  | 200 | [34 empty] | 3400 | 12/05/2022 13:10:00 +00:00 | [7 empty] | Swedish |  |  |  |  | +100°C | [7 empty] | -10°C | Z 011-AS | [10 empty] | 107459-100285M |  |  | spak | [9 empty] | 3 | 6, 10, 16 | [10 empty] | EPDM-special | [7 empty] | 17 mm | [15 empty] | F07 |  |  | Paket | [255 empty] | 107459-100285m |  | Ventim>Ventiler>Vridspjällventiler>Mjuktätande vridspjällventiler | [12 empty] | 1.0000:100285;1.0000:123715 | Ja
107459-101614M | bp-vm3021e |  | Vridspjällventil VM3021E | [22 empty] | aluminium 3.2163.05 |  | 60 mm | [13 empty] | inspänning | [6 empty] | Vridspjällventil Ebro, DN200, PN 3 med steglös handspak VM 3093. |  |  |  |  | syrafast stål 1.4408 |  | 200 | [34 empty] | 3400 | 12/05/2022 10:49:00 +00:00 | [7 empty] | Swedish |  |  |  |  | +100°C | [7 empty] | -10°C | Z 011-AS | [10 empty] | 107459-101614M |  |  | steglös spak | [9 empty] | 3 | 6, 10, 16 | [10 empty] | EPDM-special | [7 empty] | 17 mm | [15 empty] | F07 |  |  | Paket | [255 empty] | 107459-101614m |  | Ventim>Ventiler>Vridspjällventiler>Mjuktätande vridspjällventiler | [12 empty] | 1.0000:107091;1.0000:990034;1.0000:123715 | Ja
123715 | bp-vm3021e |  | Vridspjällventil VM3021E | [22 empty] | aluminium 3.2163.05 |  | 60 mm | [13 empty] | inspänning | [6 empty] | Vridspjällventil Ebro, DN200, PN 3 |  |  |  |  | syrafast stål 1.4408 |  | 200 | [34 empty] | 3400 | 10/23/2023 08:21:00 +00:00 | [7 empty] | Swedish |  |  |  |  | +100°C | [7 empty] | -10°C | Z 011-AS | [10 empty] | 123715 |  |  | fri axel (för don) | [9 empty] | 3 | 6, 10, 16 |  |  | 5454 | [7 empty] | EPDM-special | [7 empty] | 17 mm | [5 empty] | 6108162 | 50009 | [8 empty] | F07 | [11 empty] | VM3021E |  |  |  | 6,8 | [242 empty] | 123715 |  | Ventim>Ventiler>Vridspjällventiler>Mjuktätande vridspjällventiler |  | 3272 | 5454 | 4363 | 4636 | 3818 | 3545 | 3000 | 4091 | 3719 | 2727 | 11 |  | Ja
102419-102359M | bp-vm3021e |  | Vridspjällventil VM3021E | [22 empty] | aluminium 3.2163.05 |  | 68 mm | [13 empty] | inspänning | [6 empty] | Vridspjällventil Ebro, DN250, PN 3 med Elmanöverdon, E110, 230V |  |  |  |  | syrafast stål 1.4408 |  | 250 | [34 empty] | 5390 | 12/05/2022 13:07:00 +00:00 | [7 empty] | Swedish |  |  |  |  | +100°C | [7 empty] | -10°C | Z 011-AS | [10 empty] | 102419-102359M |  |  | elmanöverdon | [9 empty] | 3 | 6, 10, 16 | [10 empty] | EPDM-special | [7 empty] | 22 mm | [15 empty] | F10 |  |  | Paket | [255 empty] | 102419-102359m |  | Ventim>Ventiler>Vridspjällventiler>Mjuktätande vridspjällventiler | [12 empty] | 1.0000:101704;1.0000:123716;1.0000:990018 | Ja
102419-102442M | bp-vm3021e |  | Vridspjällventil VM3021E | [22 empty] | aluminium 3.2163.05 |  | 68 mm | [13 empty] | inspänning | [6 empty] | Vridspjällventil Ebro, DN250, PN 3, Dubbelverkande luftdon, EB8, monterad. |  |  |  |  | syrafast stål 1.4408 |  | 250 | [34 empty] | 5390 | 12/05/2022 14:18:00 +00:00 | [7 empty] | Swedish |  |  |  |  | +100°C | [7 empty] | -10°C | Z 011-AS | [10 empty] | 102419-102442M |  |  | dubbelverkande luftdon | [9 empty] | 3 | 6, 10, 16 | [10 empty] | EPDM-special | [7 empty] | 22 mm | [15 empty] | F10 |  |  | Paket | [255 empty] | 102419-102442m |  | Ventim>Ventiler>Vridspjällventiler>Mjuktätande vridspjällventiler | [12 empty] | 1.0000:990003;1.0000:123716;1.0000:103034 | Ja
102419-102349M | bp-vm3021e |  | Vridspjällventil VM3021E | [22 empty] | aluminium 3.2163.05 |  | 68 mm | [13 empty] | inspänning | [6 empty] | Vridspjällventil Ebro, DN250, PN 3 med växel VM 3099 |  |  |  |  | syrafast stål 1.4408 |  | 250 | [34 empty] | 5390 | 12/05/2022 13:22:00 +00:00 | [7 empty] | Swedish |  |  |  |  | +100°C | [7 empty] | -10°C | Z 011-AS | [10 empty] | 102419-102349M |  |  | växel | [9 empty] | 3 | 6, 10, 16 | [10 empty] | EPDM-special | [7 empty] | 22 mm | [15 empty] | F10 |  |  | Paket | [255 empty] | 102419-102349m |  | Ventim>Ventiler>Vridspjällventiler>Mjuktätande vridspjällventiler | [12 empty] | 1.0000:990006;1.0000:120957;1.0000:120962;1.0000:123716;1.0000:120967 | Ja
102419-101603M | bp-vm3021e |  | Vridspjällventil VM3021E | [22 empty] | aluminium 3.2163.05 |  | 68 mm | [13 empty] | inspänning | [6 empty] | Vridspjällventil Ebro, DN250, PN 3 med steglös handspak Ebro VM 3093. |  |  |  |  | syrafast stål 1.4408 |  | 250 | [34 empty] | 5390 | 12/05/2022 13:16:00 +00:00 | [7 empty] | Swedish |  |  |  |  | +100°C | [7 empty] | -10°C | Z 011-AS | [10 empty] | 102419-101603M |  |  | steglös spak | [9 empty] | 3 | 6, 10, 16 | [10 empty] | EPDM-special | [7 empty] | 22 mm | [15 empty] | F10 |  |  | Paket | [255 empty] | 102419-101603m |  | Ventim>Ventiler>Vridspjällventiler>Mjuktätande vridspjällventiler | [12 empty] | 1.0000:123716;1.0000:990034;1.0000:107089 | Ja
123716 | bp-vm3021e |  | Vridspjällventil VM3021E | [22 empty] | aluminium 3.2163.05 |  | 68 mm | [13 empty] | inspänning | [6 empty] | Vridspjällventil Ebro, DN250, PN 3 |  |  |  |  | syrafast stål 1.4408 |  | 250 | [34 empty] | 5390 | 10/23/2023 08:22:00 +00:00 | [7 empty] | Swedish |  |  |  |  | +100°C | [7 empty] | -10°C | Z 011-AS | [10 empty] | 123716 |  |  | fri axel (för don) | [9 empty] | 3 | 6, 10, 16 |  |  | 9693 | [7 empty] | EPDM-special | [7 empty] | 22 mm | [5 empty] | 6108163 | 50009 | [8 empty] | F10 | [11 empty] | VM3021E |  |  |  | 12,6 | [242 empty] | 123716 |  | Ventim>Ventiler>Vridspjällventiler>Mjuktätande vridspjällventiler |  | 5816 | 9693 | 7754 | 8239 | 6785 | 6300 | 5331 | 7270 | 6609 | 4847 | 9 |  | Ja
102420-102359M | bp-vm3021e |  | Vridspjällventil VM3021E | [22 empty] | aluminium 3.2163.05 |  | 78 mm | [13 empty] | inspänning | [6 empty] | Vridspjällventil Ebro, DN300, PN 3 med Elmanöverdon, E110, 230V |  |  |  |  | syrafast stål 1.4408 |  | 300 | [34 empty] | 8120 | 12/05/2022 13:07:00 +00:00 | [7 empty] | Swedish |  |  |  |  | +100°C | [7 empty] | -10°C | Z 011-AS | [10 empty] | 102420-102359M |  |  | elmanöverdon | [9 empty] | 3 | 6, 10, 16 | [10 empty] | EPDM-special | [7 empty] | 22 mm | [15 empty] | F10 |  |  | Paket | [255 empty] | 102420-102359m |  | Ventim>Ventiler>Vridspjällventiler>Mjuktätande vridspjällventiler | [12 empty] | 1.0000:101704;1.0000:123717;1.0000:990018 | Ja
102420-119617M | bp-vm3021e |  | Vridspjällventil VM3021E | [22 empty] | aluminium 3.2163.05 |  | 78 mm | [13 empty] | inspänning | [6 empty] | Vridspjällventil Ebro, DN300, PN 3 med dubbelverkande luftdon, EB 9 |  |  |  |  | syrafast stål 1.4408 |  | 300 | [34 empty] | 8120 | 12/05/2022 13:26:00 +00:00 | [7 empty] | Swedish |  |  |  |  | +100°C | [7 empty] | -10°C | Z 011-AS | [10 empty] | 102420-119617M |  |  | dubbelverkande luftdon | [9 empty] | 3 | 6, 10, 16 | [10 empty] | EPDM-special | [7 empty] | 22 mm | [15 empty] | F10 |  |  | Paket | [255 empty] | 102420-119617m |  | Ventim>Ventiler>Vridspjällventiler>Mjuktätande vridspjällventiler | [12 empty] | 1.0000:990003;1.0000:123717;1.0000:119405 | Ja
102420-102349M | bp-vm3021e |  | Vridspjällventil VM3021E | [22 empty] | aluminium 3.2163.05 |  | 78 mm | [13 empty] | inspänning | [6 empty] | Vridspjällventil Ebro, DN300, PN 3 med växel VM 3099 |  |  |  |  | syrafast stål 1.4408 |  | 300 | [34 empty] | 8120 | 12/05/2022 13:22:00 +00:00 | [7 empty] | Swedish |  |  |  |  | +100°C | [7 empty] | -10°C | Z 011-AS | [10 empty] | 102420-102349M |  |  | växel | [9 empty] | 3 | 6, 10, 16 | [10 empty] | EPDM-special | [7 empty] | 22 mm | [15 empty] | F10 |  |  | Paket | [255 empty] | 102420-102349m |  | Ventim>Ventiler>Vridspjällventiler>Mjuktätande vridspjällventiler | [12 empty] | 1.0000:990006;1.0000:120957;1.0000:120962;1.0000:120967;1.0000:123717 | Ja
102420-101603M | bp-vm3021e |  | Vridspjällventil VM3021E | [22 empty] | aluminium 3.2163.05 |  | 78 mm | [13 empty] | inspänning | [6 empty] | Vridspjällventil Ebro, DN300, PN 3 med steglös handspak Ebro VM 3093. |  |  |  |  | syrafast stål 1.4408 |  | 300 | [34 empty] | 8120 | 12/05/2022 13:16:00 +00:00 | [7 empty] | Swedish |  |  |  |  | +100°C | [7 empty] | -10°C | Z 011-AS | [10 empty] | 102420-101603M |  |  | steglös spak | [9 empty] | 3 | 6, 10, 16 | [10 empty] | EPDM-special | [7 empty] | 22 mm | [15 empty] | F10 |  |  | Paket | [255 empty] | 102420-101603m |  | Ventim>Ventiler>Vridspjällventiler>Mjuktätande vridspjällventiler | [12 empty] | 1.0000:990034;1.0000:123717;1.0000:107089 | Ja
123717 | bp-vm3021e |  | Vridspjällventil VM3021E | [22 empty] | aluminium 3.2163.05 |  | 78 mm | [13 empty] | inspänning | [6 empty] | Vridspjällventil Ebro, DN300, PN 3 |  |  |  |  | syrafast stål 1.4408 |  | 300 | [34 empty] | 8120 | 10/23/2023 08:22:00 +00:00 | [7 empty] | Swedish |  |  |  |  | +100°C | [7 empty] | -10°C | Z 011-AS | [10 empty] | 123717 |  |  | fri axel (för don) | [9 empty] | 3 | 6, 10, 16 |  |  | 11455 | [7 empty] | EPDM-special | [7 empty] | 22 mm | [5 empty] | 6108164 | 50009 | [8 empty] | F10 | [11 empty] | VM3021E |  |  |  | 17,5 | [242 empty] | 123717 |  | Ventim>Ventiler>Vridspjällventiler>Mjuktätande vridspjällventiler |  | 6873 | 11455 | 9164 | 9737 | 8019 | 7446 | 6300 | 8591 | 7811 | 5728 | 0 |  | Ja
bp-vm3004 |  |  |  |  | vridspjallventil-vm3004 | [6 empty] | BaseProduct Documents>vm3004>vm3001-produktbild-med-fri-axel.webp;BaseProduct Documents>vm3004>vm3001-produktbild-med-handspak.webp;BaseProduct Documents>vm3004>vm3001-produktbild-med-vaxel.webp;BaseProduct Documents>vm3004>vm3001-produktbild-med-luftdon.webp;BaseProduct Documents>vm3004>vm3001-produktbild-med-elmanoverdon.webp | [194 empty] | Bräckt vatten, Havsvatten | Maskindirektivet 2006/42/EG | [13 empty] | gjutjärn JL1040 | [31 empty] | inspänning |  |  |  |  | 2-komponents epoxyharts |  |  | Mjuktätande vridspjällventil med hög hals för överisolering och precisionsbearbetat hus. Huset är invändigt helt fodrat med utbytbar manschett som också utgör flänspackning på båda sidor. Centriskt lagrad spjällskiva för maximal täthet oavsett flödesriktning. Delad axel, tre axellager i kombination med luftspalt axel/hus förhindrar korrosion och säkerställer manövrering oavsett långa manöverintervaller. Toppfläns enligt ISO 5211 för donmontage. Bygglängd enligt EN 558 serie 20. För inspänning mellan flänsar enligt EN 1092 med tätningsyta Form A/B. Tätningsytan även anpassad till pressade kragar med lösfläns. Täthetsklass enligt EN 12266-1, läckageklass A. |  | DN 50–300 | [17 empty] | EN 558 serie 20 | [32 empty] | 10/18/2022 13:44:00 +00:00 | [5 empty] | Ventiler |  |  | Swedish | [17 empty] | vm3004 | [19 empty] | PN 10 |  |  | Vridspjällventil VM3004 |  |  |  | web | [33 empty] | Vridspjällventiler |  | Ebro Armaturen |  |  | -10°C till +90°C |  |  |  | EN 12266, läckageklass A |  | ISO 5211 |  |  |  | Mjuktätande vridspjällventiler | [15 empty] | Produkt
100744 | bp-vm3004 |  | Vridspjällventil VM3004 | 100744 | 100744 | [20 empty] | gjutjärn JL1040 |  | 43 mm | [13 empty] | inspänning | [6 empty] | Vridspjällventil Ebro, DN 50, PN10 |  |  |  |  | aluminiumbrons |  | 50 | [34 empty] | 91,2 | 10/23/2023 08:12:00 +00:00 | [7 empty] | Swedish |  |  |  |  | +90°C | [7 empty] | -10°C | Z 011-A | [10 empty] | 100744 | [12 empty] | 10 | 6, 10, 16 |  |  | 3206 | [7 empty] | NBR | [7 empty] | 11 mm | [5 empty] | 50009 | 6022194 | [8 empty] | F04 | [9 empty] | 3900 |  | VM3004 |  |  |  | 2,2 | [242 empty] | 100744 |  | Ventim>Ventiler>Vridspjällventiler>Mjuktätande vridspjällventiler |  | 1924 | 3206 | 2565 | 2725 | 2244 | 2084 | 1763 | 2405 | 1178 | 1603 | 0 |  | Ja
101014 | bp-vm3004 |  | Vridspjällventil VM3004 | 101014 | 101014 | [20 empty] | gjutjärn JL1040 |  | 46 mm | [13 empty] | inspänning | [6 empty] | Vridspjällventil Ebro, DN 65, PN 10 |  |  |  |  | aluminiumbrons |  | 65 | [34 empty] | 235 | 10/23/2023 08:12:00 +00:00 | [7 empty] | Swedish |  |  |  |  | +90°C | [7 empty] | -10°C | Z 011-A | [10 empty] | 101014 | [12 empty] | 10 | 6, 10, 16 |  |  | 3294 | [7 empty] | NBR | [7 empty] | 11 mm | [5 empty] | 50009 | 6002062 | [8 empty] | F04 | [9 empty] | 3900 |  | VM3004 |  |  |  | 2,9 | [242 empty] | 101014 |  | Ventim>Ventiler>Vridspjällventiler>Mjuktätande vridspjällventiler |  | 1976 | 3294 | 2635 | 2800 | 2306 | 2141 | 1812 | 2471 | 1564 | 1647 | -1 |  | Nej
100422 | bp-vm3004 |  | Vridspjällventil VM3004 | [22 empty] | gjutjärn JL1040 |  | 46 mm | [13 empty] | inspänning | [6 empty] | Vridspjällventil Ebro, DN 80, PN10 |  |  |  |  | aluminiumbrons |  | 80 | [34 empty] | 368 | 10/23/2023 08:12:00 +00:00 | [7 empty] | Swedish |  |  |  |  | +90°C | [7 empty] | -10°C | Z 011-A | [10 empty] | 100422 | [12 empty] | 10 | 6, 10, 16 |  |  | 3604 | [7 empty] | NBR | [7 empty] | 14 mm | [5 empty] | 4169917 | 50009 | [8 empty] | F05 | [11 empty] | VM3004 |  |  |  | 4,0 | [242 empty] | 100422 |  | Ventim>Ventiler>Vridspjällventiler>Mjuktätande vridspjällventiler |  | 2162 | 3604 | 2883 | 3063 | 2523 | 2343 | 1982 | 2703 | 1564 | 1802 | 0 |  | Ja
100615 | bp-vm3004 |  | Vridspjällventil VM3004 | 100615 | 100615 | [20 empty] | gjutjärn JL1040 |  | 52 mm | [13 empty] | inspänning | [6 empty] | Vridspjällventil Ebro, DN100, PN10 |  |  |  |  | aluminiumbrons |  | 100 | [34 empty] | 589 | 10/23/2023 08:12:00 +00:00 | [7 empty] | Swedish |  |  |  |  | +90°C | [7 empty] | -10°C | Z 011-A | [10 empty] | 100615 | [12 empty] | 10 | 6, 10, 16 |  |  | 4066 | [7 empty] | NBR | [7 empty] | 14 mm | [5 empty] | 50009 | 4618227 | [8 empty] | F05 | [9 empty] | 3900 |  | VM3004 |  |  |  | 5,2 | [242 empty] | 100615 |  | Ventim>Ventiler>Vridspjällventiler>Mjuktätande vridspjällventiler |  | 2440 | 4066 | 3253 | 3456 | 2846 | 2643 | 2236 | 3050 | 1722 | 2033 | 0 |  | Nej
100734 | bp-vm3004 |  | Vridspjällventil VM3004 | [22 empty] | gjutjärn JL1040 |  | 56 mm | [13 empty] | inspänning | [6 empty] | Vridspjällventil Ebro, DN125, PN 10 |  |  |  |  | aluminiumbrons |  | 125 | [34 empty] | 1250 | 05/26/2023 08:45:00 +00:00 | [7 empty] | Swedish |  |  |  |  | +90°C | [7 empty] | -10°C | Z 011-A | [10 empty] | 100734 | [12 empty] | 10 | 6, 10, 16 |  |  | 2797 | [7 empty] | NBR | [7 empty] | 14 mm | [5 empty] | 6040307 | 50009 | [8 empty] | F05 | [11 empty] | VM3004 |  |  |  | 6,9 | [242 empty] | 100734 |  |  |  | 2935 | 4892 | 3914 | 4158 | 3424 | 3180 | 2691 | 3669 | 2098 | 2446 | 0 |  | Nej
100995 | bp-vm3004 |  | Vridspjällventil VM3004 | [22 empty] | gjutjärn JL1040 |  | 56 mm | [13 empty] | inspänning | [6 empty] | Vridspjällventil Ebro, DN150, PN 10 |  |  |  |  | aluminiumbrons |  | 150 | [34 empty] | 1830 | 05/26/2023 08:45:00 +00:00 | [7 empty] | Swedish |  |  |  |  | +90°C | [7 empty] | -10°C | Z 011-A | [10 empty] | 100995 | [12 empty] | 10 | 6, 10, 16 |  |  | 4964 | [7 empty] | NBR | [7 empty] | 17 mm | [5 empty] | 6009261 | 50009 | [8 empty] | F07 | [11 empty] | VM3004 |  |  |  | 9,5 | [242 empty] | 100995 |  |  |  | 4303 | 7172 | 5738 | 6096 | 5020 | 4662 | 3945 | 5379 | 3723 | 3586 | 0 |  | Nej
101011 | bp-vm3004 |  | Vridspjällventil VM3004 | 101011 | 101011 | [20 empty] | gjutjärn JL1040 |  | 60 mm | [13 empty] | inspänning | [6 empty] | Vridspjällventil Ebro, DN200, PN 10 |  |  |  |  | aluminiumbrons |  | 200 | [34 empty] | 3400 | 10/23/2023 08:13:00 +00:00 | [7 empty] | Swedish |  |  |  |  | +90°C | [7 empty] | -10°C | Z 011-A | [10 empty] | 101011 | [12 empty] | 10 | 6, 10, 16 |  |  | 9917 | [7 empty] | NBR | [7 empty] | 17 mm | [5 empty] | 50009 | 4142625 | [8 empty] | F07 | [9 empty] | 3900 |  | VM3004 |  |  |  | 13,2 | [242 empty] | 101011 |  | Ventim>Ventiler>Vridspjällventiler>Mjuktätande vridspjällventiler |  | 5950 | 9917 | 7934 | 8429 | 6942 | 6446 | 5454 | 7438 | 4353 | 4959 | 1 |  | Ja
101044 | bp-vm3004 |  | Vridspjällventil VM3004 | 101044 | 101044 | [20 empty] | gjutjärn JL1040 |  | 68 mm | [13 empty] | inspänning | [6 empty] | Vridspjällventil Ebro, DN250, PN 10 |  |  |  |  | aluminiumbrons |  | 250 | [34 empty] | 5390 | 10/23/2023 08:14:00 +00:00 | [7 empty] | Swedish |  |  |  |  | +90°C | [7 empty] | -10°C | Z 011-A | [10 empty] | 101044 | [12 empty] | 10 | 6, 10, 16 |  |  | 14691 | [7 empty] | NBR | [7 empty] | 22 mm | [5 empty] | 50009 | 6007661 | [8 empty] | F10 | [9 empty] | 3900 |  | VM3004 |  |  |  | 22,5 | [242 empty] | 101044 |  | Ventim>Ventiler>Vridspjällventiler>Mjuktätande vridspjällventiler |  | 8815 | 14691 | 11753 | 12487 | 10284 | 9549 | 8080 | 11018 | 6191 | 7346 | 2 |  | Ja
100458 | bp-vm3004 |  | Vridspjällventil VM3004 | 100458 | 100458 | [20 empty] | gjutjärn JL1040 |  | 78 mm | [13 empty] | inspänning | [6 empty] | Vridspjällventil Ebro, DN300, PN10 |  |  |  |  | aluminiumbrons |  | 300 | [34 empty] | 8120 | 05/26/2023 08:45:00 +00:00 | [7 empty] | Swedish |  |  |  |  | +90°C | [7 empty] | -10°C | Z 011-A | [10 empty] | 100458 | [12 empty] | 10 | 6, 10, 16 |  |  | 11360 | [7 empty] | NBR | [7 empty] | 22 mm | [5 empty] | 50009 | 6026696 | [8 empty] | F10 | [9 empty] | 3900 |  | VM3004 |  |  |  | 31,5 | [242 empty] | 100458 |  |  |  | 15032 | 25054 | 20043 | 21296 | 17538 | 16285 | 13780 | 18791 | 8520 | 12527 | 0 |  | Nej